## СГЗП с учетом остатков
Перечень закупаемых товаров АО "АРЭК" на 2020 год (текущая деятельность + инвест) с НДС
Вид предмета закупок |  | Код МПЗ | Наименование |  | ед. изм. | Всего |  |  | Планируемый способ закупок | Уровень закупа | Потребность поставки на склад покупателя по кварталам
| Вид предмета закупок |  |  | Описание,краткие технические харак-ки |  | Количество, объём | Цена за единицу, тенге с НДС | Общая сумма, тенге с НДС т.т |  |  | кол-во | сумма | кол-во | сумма | кол-во | сумма | кол-во | сумма
|  |  | Материалы на передаточные устройства и энергооборудование | [7 empty] | 1 квартал |  | 2 квартал |  | 3 квартал |  | 4 квартал
Кабель силовой и муфты
товар | товар | 000017635 | КАБЕЛЬ | АВВГ 3*10+1*6 | М | 525 | 257 | 134.925 | тендер | 1 | 0 | 0 | 525 | 134.925 | 0 | 0 | 0 | 0
товар | товар | 000002475 | КАБЕЛЬ | АВВГ 3*6+1*4 | М | 610 | 183.4 | 111.874 | тендер | 1 | 0 | 0 | 610 | 111.874 | 0 | 0 | 0 | 0
товар | товар | 000002394 | КАБЕЛЬ | АВВГ 4*4 | М | 150 | 151.2 | 22.68 | тендер | 1 | 0 | 0 | 150 | 22.68 | 0 | 0 | 0 | 0
товар | товар | 000002398 | КАБЕЛЬ | АВВГ 2*4 | М | 2470 | 77 | 190.19 | тендер | 1 | 0 | 0 | 2470 | 190.19 | 0 | 0 | 0 | 0
товар | товар | 000002487 | КАБЕЛЬ | АВВГ 2*2.5 | М | 925 | 51 | 47.175 | тендер | 1 | 125 | 6.375 | 800 | 40.8 | 0 | 0 | 0 | 0
товар | товар | 000037943 | КАБЕЛЬ | АВБбШв-4*95,силовой 0.4 кВ | М | 0 | 2972.2 | 0 | тендер | 1 | 0 | 0 | 0 | 0 | 0 | 0 | 0 | 0
товар | товар | 000002420 | КАБЕЛЬ | АВБбШв 4*120 | М | 70 | 3544.8 | 248.136 | тендер | 1 | 70 | 248.136 | 0 | 0 | 0 | 0 | 0 | 0
товар | товар | 000076747 | КАБЕЛЬ | АВВГ 3*2.5 | м | 150 | 80 | 12 | тендер | 1 | 150 | 12 | 0 | 0 | 0 | 0 | 0 | 0
товар | товар | 000037944 | КАБЕЛЬ | ААБЛ-10 3*120,силовой 10кВ | М | 0 | 5429.2 | 0 | тендер | 1 | 0 | 0 | 0 | 0 | 0 | 0 | 0 | 0
товар | товар | 000037633 | МУФТА | концевая до 1кВ ЕРКТ-0047(S10) | КОМП | 0 | 6000 | 0 | ЗЦП | 1 | 0 | 0 | 0 | 0 | 0 | 0 | 0 | 0
товар | товар | 000074414 | МУФТА | МПП 0.5 с ТУТ ССД | ШТ | 5 | 2862 | 14.31 | ЗЦП | 1 | 0 | 0 | 5 | 14.31 | 0 | 0 | 0 | 0
товар | товар | 000062938 | Муфта | концевая ЕРКТ-0047-L 12-CEE01 | ШТ | 18 | 19000 | 342 | ЗЦП | 1 | 18 | 342 | 0 | 0 | 0 | 0 | 0 | 0
товар | товар | 000021588 | МУФТА | соединительная GUSJ 12/70-120 | ШТ | 0 | 81000 | 0 | ЗЦП | 1 | 0 | 0 | 0 | 0 | 0 | 0 | 0 | 0
товар | товар | 000021562 | МУФТА | концевая GUST 12/70-120/800L12 | ШТ | 0 | 46000 | 0 | ЗЦП | 1 | 0 | 0 | 0 | 0 | 0 | 0 | 0 | 0
товар | товар | 000000079 | Провод | осветительный АППВ-3х2,5 | м | 500 | 80 | 40 | тендер | 1 | 500 | 40 | 0 | 0 | 0 | 0 | 0 | 0
[8 empty] | 1163.29 |  |  |  | 648.511 |  | 514.779 |  | 0 |  | 0
Кабель контрольный
| товар | 000002416 | КАБЕЛЬ | контрольный КВВГ 7х1,5 | М | 570 | 562.8 | 320.796 | тендер | 1 | 0 | 0 | 570 | 320.796 | 0 | 0 | 0 | 0
| товар | 000002395 | КАБЕЛЬ | контрольный КВВГ 10х2,5 | М | 0 | 1268.4 | 0 | тендер | 1 | 0 | 0 | 0 | 0 | 0 | 0 | 0 | 0
| товар | 000073924 | КАБЕЛЬ | КГВВнг 7*1.5 | М | 0 | 560 | 0 | тендер | 1 | 0 | 0 | 0 | 0 | 0 | 0 | 0 | 0
[8 empty] | 320.796 |  | 1 |  | 0 |  | 320.796 |  | 0 |  | 0
|  |  | Кабель гибкий КГ | [6 empty] | 1
| товар | 000002408 | КАБЕЛЬ | гибкий КГ 3х6+1х4 | М | 50 | 1250.2 | 62.51 | тендер | 1 | 50 | 62.51 | 0 | 0 | 0 | 0 | 0 | 0
| товар | 000002513 | КАБЕЛЬ | гибкий КГ 2х2,5 | М | 0 | 355.6 | 0 | тендер | 1 | 0 | 0 | 0 | 0 | 0 | 0 | 0 | 0
| товар | 000002512 | КАБЕЛЬ | гибкий КГ 2х1,5 | М | 25 | 221.2 | 5.53 | тендер | 1 | 25 | 5.53 | 0 | 0 | 0 | 0 | 0 | 0
[8 empty] | 68.04 |  | 1 |  | 68.04 |  | 0 |  | 0 |  | 0
|  |  | Провод голый и грозотрос | [6 empty] | 1
| товар | 000023336 | Провод | АС-150/19 ГОЛЫЙ | ТН | 0.997 | 1381800 | 1377.6546 | тендер | 1 | 0 | 0 | 0.997 | 1377.6546 | 0 | 0 | 0 | 0
| товар | 000023335 | Провод | голый АС-120 | ТН | 0 | 1398600 | 0 | тендер | 1 | 0 | 0 | 0 | 0 | 0 | 0 | 0 | 0
| товар | 000023351 | Провод | АС-95/16 ГОЛЫЙ | КГ | 0 | 1278.2 | 0 | тендер | 1 | 0 | 0 | 0 | 0 | 0 | 0 | 0 | 0
| товар | 000023349 | Провод | АС-70/11 ГОЛЫЙ | КГ | 4061 | 1275.4 | 5179.3994 | тендер | 1 | 0 | 0 | 4061 | 5179.3994 | 0 | 0 | 0 | 0
| товар | 000030942 | Провод | голый ас 50/8 | КГ | 1463.1 | 1279.6 | 1872.1828 | тендер | 1 | 1463.1 | 1872.1828 | 0 | 0 | 0 | 0 | 0 | 0
| товар | 000023343 | Провод | АС-35/6,2 ГОЛЫЙ | КГ | 6053.45 | 1296.4 | 7847.6926 | тендер | 1 | 6053.45 | 7847.6926 | 0 | 0 | 0 | 0 | 0 | 0
| товар | 000023359 | Провод | голый А-35 | КГ | 14129.191 | 1563.8 | 22095.2289 | тендер | 1 | 14129.191 | 22095.2289 | 0 | 0 | 0 | 0 | 0 | 0
| товар | 000023360 | Провод | голый А-50 | КГ | 0 | 1450 | 0 | тендер | 1 | 0 | 0 | 0 | 0 | 0 | 0 | 0 | 0
| товар | 000073067 | ТРОС | С-50 грозозащитный оцинкованный | М | 877.41 | 60 | 52.6446 | ЗЦП | 1 | 0 | 0 | 877.41 | 52.6446 | 0 | 0 | 0 | 0
| товар | 000023337 | Провод | АС-185 Голый | КГ | 0 | 1400 | 0 | тендер | 1 | 0 | 0 | 0 | 0 | 0 | 0 | 0 | 0
| товар | 000057996 | ТРОС | д.6.2 стальной ГОСТ 2688-80 | М | 100 | 354 | 35.4 | ЗЦП | 1 | 0 | 0 | 100 | 35.4 | 0 | 0 | 0 | 0
[8 empty] | 38460.2028 |  |  |  | 31815.1042 |  | 6645.0986 |  | 0 |  | 0
Провод установочный
| товар | 000002613 | Провод | АПВ-2,5 (м) | М | 0 | 18.2 | 0 | тендер | 1 | 0 | 0 | 0 | 0 | 0 | 0 | 0 | 0
| товар | 000002616 | Провод | АПВ-4 | М | 0 | 26.6 | 0 | тендер | 1 | 0 | 0 | 0 | 0 | 0 | 0 | 0 | 0
| товар | 000002539 | Провод | АПВ-25 | М | 3217.1 | 144.2 | 463.9058 | тендер | 1 | 3217.1 | 463.9058 | 0 | 0 | 0 | 0 | 0 | 0
| товар | 000002538 | Провод | АПВ-35 | М | 9484.85 | 193.2 | 1832.473 | тендер | 1 | 7682.85 | 1484.3266 | 1802 | 348.1464 | 0 | 0 | 0 | 0
| товар | 000002543 | Провод | УСТАНОВОЧНЫЙ АПВ-50 | М | 0 | 259 | 0 | тендер | 1 | 0 | 0 | 0 | 0 | 0 | 0 | 0 | 0
| товар | 000000074 | Провод | осветительный АППВ-2х2,5 | М | 25 | 36.4 | 0.91 | тендер | 1 | 25 | 0.91 | 0 | 0 | 0 | 0 | 0 | 0
| товар | 000002529 | Провод | ПВС 2*1.5 | М | 600 | 183.4 | 110.04 | тендер | 1 | 0 | 0 | 600 | 110.04 | 0 | 0 | 0 | 0
| товар | 000023385 | Провод | ПВЗ-1,5 МОНТАЖНЫЙ | М | 0 | 70 | 0 | тендер | 1 | 0 | 0 | 0 | 0 | 0 | 0 | 0 | 0
| товар | 000023386 | Провод | ПВЗ-2,5 МОНТАЖНЫЙ | М | 0 | 113.4 | 0 | тендер | 1 | 0 | 0 | 0 | 0 | 0 | 0 | 0 | 0
| товар | 000023367 | Провод | МГ-16 | ТН | 0 | 4500000 | 0 | тендер | 1 | 0 | 0 | 0 | 0 | 0 | 0 | 0 | 0
[8 empty] | 2407.3288 |  |  |  | 1949.1424 |  | 458.1864 |  | 0 |  | 0
Эмаль провод, припой, шланг брониров.
| товар | 000023419 | Провод | ПЭТВ 2*0.2 | КГ | 0 | 6500 | 0 | тендер | 1 | 0 | 0 | 0 | 0 | 0 | 0 | 0 | 0
| товар | 000002579 | Провод | ПЭТВ 2*1.45 | КГ | 0 | 6500 | 0 | тендер | 1 | 0 | 0 | 0 | 0 | 0 | 0 | 0 | 0
| товар | 000002865 | Припой | ПОС-40 | КГ | 20 | 9000 | 180 | ЗЦП | 1 | 20 | 180 | 0 | 0 | 0 | 0 | 0 | 0
| товар | 000002863 | Припой | ПОС-30 | КГ | 126.3 | 5500 | 694.65 | ЗЦП | 1 | 126.3 | 694.65 | 0 | 0 | 0 | 0 | 0 | 0
| товар | 000021204 | РУКАВ | Р3-ЦХ 15 металлический | М | 176 | 240 | 42.24 | ЗЦП | 1 | 0 | 0 | 176 | 42.24 | 0 | 0 | 0 | 0
| товар | 000074134 | РУКАВ | Р3-ЦХ 25 металлический | М | 127 | 600 | 76.2 | ЗЦП | 1 | 0 | 0 | 127 | 76.2 | 0 | 0 | 0 | 0
[8 empty] | 993.09 |  |  |  | 874.65 |  | 118.44 |  | 0 |  | 0
Провод СИП
| товар | 000002556 | Провод | ПЭТВ 2*1.18 | КГ | 14.4 | 6500 | 93.6 | тендер | 1 | 14.4 | 93.6 | 0 | 0 | 0 | 0 | 0 | 0
| товар | 000030937 | Провод | СИП-4 4*50-0,6/1 | М | 22319.8 | 1079.4 | 24091.9921 | тендер | 1 | 14793.8 | 15968.4277 | 7526 | 8123.5644 | 0 | 0 | 0 | 0
| товар | 000030940 | Провод | СИП-4 4*70-0,6/1 | М | 300 | 1528.8 | 458.64 | тендер | 1 | 300 | 458.64 | 0 | 0 | 0 | 0 | 0 | 0
| товар | 000013362 | Провод | СИП-4 4*16 | М | 731 | 414.4 | 302.9264 | тендер | 1 | 731 | 302.9264 |  |  | 0 | 0 | 0 | 0
| товар | 000030939 | Провод | СИП-4 4*25-0,6/1 | М | 3824 | 700 | 2676.8 | тендер | 1 | 2424 | 1696.8 | 1400 | 980 | 0 | 0 | 0 | 0
| товар | 000002611 | Провод | СИП-3 1х50 | М | 5945 | 350 | 2080.75 | тендер | 1 | 5945 | 2080.75 | 0 | 0 | 0 | 0 | 0 | 0
| товар | 000002528 | Провод | СИП-4 2*16-0,6/1 | М | 0 | 222.6 | 0 | тендер | 1 |  |  |  |  | 0 | 0 | 0 | 0
[8 empty] | 29704.7085 |  |  |  | 20601.1441 |  | 9103.5644 |  | 0 |  | 0
Трансформаторы тока 10 кВ
| товар | 000026768 | ТРАНСФОРМАТОР тока | Трансформатор ТОЛ-10-01А-0.5Fs10/10Р10-10/15-300/5 31.5кА УХЛ2 | ШТ | 2 | 98378.28 | 196.7566 | тендер | 1 | 0 | 0 | 2 | 196.7566 | 0 | 0 | 0 | 0
| товар | 000026767 | ТРАНСФОРМАТОР тока |  | ШТ | 0 | 98378.28 | 0 |  | 1 | 0 | 0 | 0 | 0 | 0 | 0 | 0 | 0
| товар | 000026765 | ТРАНСФОРМАТОР тока | Трансформатор ТОЛ-10-01А-0.5Fs10/10Р10-10/15-100/5 20кА УХЛ2 | ШТ | 45 | 98378.28 | 4427.0226 | тендер | 1 | 0 | 0 | 45 | 4427.0226 | 0 | 0 | 0 | 0
| товар | 000026771 | ТРАНСФОРМАТОР тока | Трансформатор ТОЛ-10-01А-0.5Fs10/10Р10-10/15-75/5 10кА УХЛ2 | ШТ | 35 | 98378.28 | 3443.2398 | тендер | 1 | 0 | 0 | 35 | 3443.2398 | 0 | 0 | 0 | 0
| товар | 000026769 | ТРАНСФОРМАТОР тока | Трансформатор ТОЛ-10-01А-0.5Fs10/10Р10-10/15-50/5 10кА УХЛ2 | ШТ | 268 | 98378.28 | 26365.379 | тендер | 1 | 0 | 0 | 268 | 26365.379 | 0 | 0 | 0 | 0
| товар | 000026770 | ТРАНСФОРМАТОР тока | Трансформатор ТОЛ-10-01А-0.5Fs10/10Р10-10/15-50/5 10кА УХЛ2 | ШТ | 28 | 98378.28 | 2754.5918 | тендер | 1 | 0 | 0 | 28 | 2754.5918 | 0 | 0 | 0 | 0
[8 empty] | 37186.9898 |  |  |  | 0 |  | 37186.9898 |  | 0 |  | 0
Разрядники и ОПН
| товар | 000022193 | ОГРАНИЧИТЕЛЬ перенапряжения | ОПН-10/12/10/400 УХЛ1 | ШТ | 558 | 6960 | 3883.68 | тендер | 1 | 558 | 3883.68 | 0 | 0 | 0 | 0 | 0 | 0
| товар | 000022195 | ОГРАНИЧИТЕЛЬ перенапряжения | ОПН-П-0,4/0,4/5/300 УХЛ1 | ШТ | 82 | 3000 | 246 | тендер | 1 | 82 | 246 | 0 | 0 | 0 | 0 | 0 | 0
| товар | 000035980 | ОГРАНИЧИТЕЛЬ перенапряжения | ОПН-П 110/88/10/550 УХЛ1 (опорное исполнение) | ШТ | 15 | 165600 | 2484 | тендер | 1 | 0 | 0 | 15 | 2484 | 0 | 0 | 0 | 0
| товар | 000022200 | ОГРАНИЧИТЕЛЬ перенапряжения | ОПН-П-35/38/10/550 УХЛ1 | ШТ | 98 | 62400 | 6115.2 | тендер | 1 | 0 | 0 | 98 | 6115.2 | 0 | 0 | 0 | 0
| товар | 000022192 | ОГРАНИЧИТЕЛЬ перенапряжения | ОПН-П 10/12,5/10/550 УХЛ1 | ШТ | 117 | 6960 | 814.32 | тендер | 1 | 0 | 0 | 117 | 814.32 | 0 | 0 | 0 | 0
| товар | 000022214 | ОГРАНИЧИТЕЛЬ перенапряжения | ОПН с прокалывающим зажимом SE46.128-5 | ШТ | 105 | 15537.2 | 1631.406 | тендер | 1 | 84 | 1305.1248 | 21 | 326.2812 | 0 | 0 | 0 | 0
| товар | 000012906 | РАЗРЯДНИК | SDI-10.2 искровой | ШТ | 10 | 7800 | 78 | ЗЦП | 2 | 10 | 78 | 0 | 0 | 0 | 0 | 0 | 0
| товар | 000010598 | РАЗРЯДНИК | SDI-20.3 искровой | ШТ | 39 | 10920 | 425.88 | ЗЦП | 2 | 39 | 425.88 | 0 | 0 | 0 | 0 | 0 | 0
[8 empty] | 15678.486 |  |  |  | 5938.6848 |  | 9739.8012 |  | 0 |  | 0
Изоляторы
| товар | 000008696 | ИЗОЛЯТОР | ИОС-110/400 | ШТ | 43 | 97153 | 4177.579 | тендер | 1 | 0 | 0 | 43 | 4177.579 | 0 | 0 | 0 | 0
| товар | 000037445 | ИЗОЛЯТОР | ШС 10 ЕД | ШТ | 0 | 3395 | 0 | тендер | 1 | 0 | 0 | 0 | 0 | 0 | 0 | 0 | 0
| товар | 000035268 | ИЗОЛЯТОР | ШС-10Е линейный,штыревой | ШТ | 0 | 3395 | 0 | тендер | 1 | 0 | 0 | 0 | 0 | 0 | 0 | 0 | 0
| товар | 000017536 | ИЗОЛЯТОР | ШС-10Д | ШТ | 5892 | 3395 | 20003.34 | тендер | 1 | 3889 | 13203.155 | 2003 | 6800.185 | 0 | 0 | 0 | 0
| товар | 000017508 | ИЗОЛЯТОР | ИОР-10-3.75 УХЛ Т2 | ШТ | 560 | 1995 | 1117.2 | тендер | 1 | 412 | 821.94 | 148 | 295.26 | 0 | 0 | 0 | 0
| товар | 000008680 | ИЗОЛЯТОР | ПС-120 | ШТ | 66 | 5880 | 388.08 | тендер | 1 | 0 | 0 | 66 | 388.08 | 0 | 0 | 0 | 0
| товар | 000008675 | ИЗОЛЯТОР | ИПТ-1/250-01 | ШТ | 38 | 679 | 25.802 | тендер | 1 | 38 | 25.802 | 0 | 0 | 0 | 0 | 0 | 0
| товар | 000037441 | ИЗОЛЯТОР | ИОС-35/500-01,УХЛ1 опорно-стержневой,фарфоровый | ШТ | 583 | 23548 | 13728.484 | тендер | 1 | 0 | 0 | 583 | 13728.484 | 0 | 0 | 0 | 0
| товар | 000037433 | ИЗОЛЯТОР | ТФ-20П | ШТ | 2548 | 287 | 731.276 | тендер | 1 | 2548 | 731.276 | 0 | 0 | 0 | 0 | 0 | 0
| товар | 000008672 | ИЗОЛЯТОР | SDI-37 штыревой фарфоровый | ШТ | 120 | 6025.6 | 723.072 | тендер | 1 | 120 | 723.072 | 0 | 0 | 0 | 0 | 0 | 0
| товар | 000008673 | ИЗОЛЯТОР | SDI-90.150 композитный натяжной | ШТ | 51 | 7863.8 | 401.0538 | тендер | 1 | 51 | 401.0538 | 0 | 0 | 0 | 0 | 0 | 0
| товар | 000008671 | ИЗОЛЯТОР | ПС-70Е | ШТ | 5576 | 4200 | 23419.2 | тендер | 1 | 257 | 1079.4 | 5319 | 22339.8 | 0 | 0 | 0 | 0
| товар | 000008584 | ВВОД | ВВФ-35-630 УХЛ1,(ВИЕЦ.686341.001) | ШТ | 162 | 360000 | 58320 | тендер | 1 | 0 | 0 | 162 | 58320 | 0 | 0 | 0 | 0
| товар | 000009724 | ИЗОЛЯТОР | ИПТ-6-10/250А проходной | ШТ | 100 | 2429 | 242.9 | тендер | 1 | 100 | 242.9 | 0 | 0 | 0 | 0 | 0 | 0
| товар | 000008704 | ИЗОЛЯТОР | ИПУ-10/630-7.5 УХЛ1 с овальным креплением | ШТ | 892 | 8848 | 7892.416 | тендер | 2 | 491 | 4344.368 | 401 | 3548.048 | 0 | 0 | 0 | 0 | 892
[8 empty] | 131170.4028 |  |  |  | 21572.9668 |  | 109597.436 |  | 0 |  | 0
Разъединители
| товар | 000038293 | РАЗЪЕДИНИТЕЛЬ | РЛНД-1-10/400-УХЛ1 | ШТ | 67 | 68776.4 | 4608.0188 | ЗЦП | 1 | 67 | 4608.0188 | 0 | 0 | 0 | 0 | 0 | 0
| товар | 000038295 | РАЗЪЕДИНИТЕЛЬ | РЛНД-1-10/630-УХЛ1 | ШТ | 7 | 77619.08 | 543.3336 | ЗЦП | 1 | 7 | 543.3336 | 0 | 0 | 0 | 0 | 0 | 0
[8 empty] | 5151.3524 |  |  |  | 5151.3524 |  | 0 |  | 0 |  | 0
Предохранители, патроны высоковольтные
| товар | 000023096 | ПРЕДОХРАНИТЕЛЬ | В/ВОЛЬТНЫЙ ПКТ-101-10-10-31,5 УЗ | ШТ | 94 | 7843.9 | 737.3266 | ЗЦП | 1 | 94 | 737.3266 | 0 | 0 | 0 | 0 | 0 | 0
| товар | 000023097 | ПРЕДОХРАНИТЕЛЬ | В/ВОЛЬТНЫЙ ПКТ-101-10-16-12,5 УЗ | ШТ | 26 | 7843.9 | 203.9414 | ЗЦП | 1 | 26 | 203.9414 | 0 | 0 | 0 | 0 | 0 | 0
| товар | 000023098 | ПРЕДОХРАНИТЕЛЬ | В/ВОЛЬТНЫЙ ПКТ-101-10-16-31,5 УЗ | ШТ | 49 | 7843.9 | 384.3511 | ЗЦП | 1 | 49 | 384.3511 | 0 | 0 | 0 | 0 | 0 | 0
| товар | 000023099 | ПРЕДОХРАНИТЕЛЬ | В/ВОЛЬТНЫЙ ПКТ-101-10-20-12,5 УЗ | ШТ | 134 | 7843.9 | 1051.0826 | ЗЦП | 1 | 101 | 792.2339 | 33 | 258.8487 | 0 | 0 | 0 | 0
| товар | 000023100 | ПРЕДОХРАНИТЕЛЬ | В/ВОЛЬТНЫЙ ПКТ-101-10-31,5-12,5 УЗ | ШТ | 385 | 9228.91 | 3553.1303 | ЗЦП | 1 | 328 | 3027.0825 | 57 | 526.0479 | 0 | 0 | 0 | 0
| товар | 000023101 | ПРЕДОХРАНИТЕЛЬ | В/ВОЛЬТНЫЙ ПКТ-102-10-50-12,5 УЗ | ШТ | 22 | 10157.22 | 223.4588 | ЗЦП | 1 | 22 | 223.4588 | 0 | 0 | 0 | 0 | 0 | 0
| товар | 000014078 | ПРЕДОХРАНИТЕЛЬ | ПКН-001-10 УЗ | ШТ | 36 | 8360 | 300.96 | ЗЦП | 1 | 0 | 0 | 36 | 300.96 | 0 | 0 | 0 | 0
| товар | 000037110 | ПРЕДОХРАНИТЕЛЬ | ПТ1.1-10-20-31.5 УЗ | ШТ | 134 | 2965.18 | 397.3341 | ЗЦП | 1 | 0 | 0 | 134 | 397.3341 | 0 | 0 | 0 | 0
| товар | 000055043 | ПАТРОН | ПТ-1.1-10-10-31,5 У3 | ШТ | 266 | 2965.18 | 788.7379 | ЗЦП | 1 | 132 | 391.4038 | 134 | 397.3341 | 0 | 0 | 0 | 0
| товар | 000055044 | ПАТРОН | ПТ-1.1-10-16-31,5 У3 | ШТ | 135 | 2965.18 | 400.2993 | ЗЦП | 1 | 0 | 0 | 135 | 400.2993 | 0 | 0 | 0 | 0
[8 empty] | 8040.6222 |  |  |  | 5759.7981 |  | 2280.8241 |  | 0 |  | 0
Высоковольтное оборудование
| товар | 000067519 | ПОДСТАНЦИЯ | КТПн 10/0.4кВ 160кВа У1 комплектная тран сформаторная без трансформатора | КОМП | 1 | 3375000 | 3375 | тендер | 1 | 1 | 3375 | 0 | 0 | 0 | 0 | 0 | 0
| товар | 000076752 | ПОДСТАНЦИЯ | КТПГ-6-10/0.4-250кВА комплектная трансформаторная исп. ввода–воздушный/вывода–воздушный (ВВ) без силового трансформатора и без выключателя нагрузки | кт | 3 | 2500000 | 7500 | тендер | 1 | 0 | 0 | 3 | 7500 | 0 | 0 | 0 | 0
| товар | 000076754 | ПОДСТАНЦИЯ | КТПГ-6-10/0.4-160кВА комплектная трансформаторная исп. ввода-воздушный/вывода-воздушный (ВВ) без силового трансформатора и без выключателя нагрузки | кт | 2 | 2500000 | 5000 | тендер | 1 | 1 | 2500 | 1 | 2500 | 0 | 0 | 0 | 0
| товар | 000076758 | ПОДСТАНЦИЯ | КТПГ-6-10/0.4-250кВА комплектная трансформаторная исп. ввода-воздушный/вывода-кабельный (ВК) без силового трансформатора и без выключателя нагрузки | кт | 4 | 2500000 | 10000 | тендер | 1 | 4 | 10000 | 0 | 0 | 0 | 0 | 0 | 0
| товар | 000026598 | ТРАНСФОРМАТОР | силовой ТМ 160 кВа | ШТ | 1 | 1439638.4 | 1439.6384 | тендер | 1 | 1 | 1439.6384 | 0 | 0 | 0 | 0 | 0 | 0
[8 empty] | 27314.6384 |  |  |  | 17314.6384 |  | 10000 |  | 0 |  | 0
Трансформаторы тока Т-0,66
| товар | 000037051 | ТРАНСФОРМАТОР тока | Т-0,66-2-0,5-5ВА-400/5 У3 | ШТ | 0 | 3458.47 | 0 |  | 1 | 0 | 0 | 0 | 0 | 0 | 0 | 0 | 0
| товар | 000037052 | ТРАНСФОРМАТОР тока | Т-0,66 5ВА кл. точн. 0,5 300/5 | ШТ | 25 | 3458.47 | 86.4617 | ЗЦП | 1 | 0 | 0 | 25 | 86.4617 | 0 | 0 | 0 | 0
| товар | 000037053 | ТРАНСФОРМАТОР тока | Т-0,66 5ВА кл. точн. 0,5 200/5 | ШТ | 48 | 3458.47 | 166.0066 | ЗЦП | 1 | 0 | 0 | 48 | 166.0066 | 0 | 0 | 0 | 0
| товар | 000026603 | ТРАНСФОРМАТОР тока | Т-0,66 5ВА кл. точн. 0,5 150/5 | ШТ | 24 | 3458.47 | 83.0033 | ЗЦП | 1 | 0 | 0 | 24 | 83.0033 | 0 | 0 | 0 | 0
| товар | 000073430 | ТРАНСФОРМАТОР тока | Т-0,66-1-0,5-100/5 | ШТ | 0 | 3458.47 | 0 |  | 1 | 0 | 0 | 0 | 0 | 0 | 0 | 0 | 0
| товар | 000026607 | ТРАНСФОРМАТОР тока | Т 0.66-1-0.5-75/5 У3 тока | ШТ | 0 | 3458.47 | 0 |  | 1 | 0 | 0 | 0 | 0 | 0 | 0 | 0 | 0
| товар | 000026752 | ТРАНСФОРМАТОР тока | Т-0,66 5ВА кл. точн. 0,5 50/5 | ШТ | 15 | 3458.47 | 51.877 | ЗЦП | 1 | 0 | 0 | 15 | 51.877 | 0 | 0 | 0 | 0
[8 empty] | 387.3486 |  |  |  | 0 |  | 387.3486 |  | 0 |  | 0
Автоматы АЕ, ВА, АП
| товар | 000037055 | ВЫКЛЮЧАТЕЛЬ | ВА-99МL 250/200А 3P 20кА EKF Basic | ШТ | 6 | 23809.51 | 142.8571 | ЗЦП | 1 | 6 | 142.8571 | 0 | 0 | 0 | 0 | 0 | 0
| товар | 000037056 | ВЫКЛЮЧАТЕЛЬ | ВА-99М 400/400А 3P 42кА EKF | ШТ | 8 | 51992.25 | 415.938 | ЗЦП | 1 | 8 | 415.938 | 0 | 0 | 0 | 0 | 0 | 0
| товар | 000037023 | ВЫКЛЮЧАТЕЛЬ | ВА-99МL 100/100А 3P 18кА EKF Basic | ШТ | 85 | 17473.95 | 1485.2858 | ЗЦП | 1 | 81 | 1415.3899 | 4 | 69.8958 | 0 | 0 | 0 | 0
| товар | 000037036 | ВЫКЛЮЧАТЕЛЬ | ВА-99МL 250/160А 3P 20кА EKF Basic | ШТ | 122 | 20356.46 | 2483.4881 | ЗЦП | 1 | 122 | 2483.4881 | 0 | 0 | 0 | 0 | 0 | 0
| товар | 000037038 | ВЫКЛЮЧАТЕЛЬ | автоматический ВА-88 63/63 А 3Р 20кА | ШТ | 0 | 15885.65 | 0 | ЗЦП | 1 | 0 | 0 | 0 | 0 | 0 | 0 | 0 | 0
| товар | 000037057 | ВЫКЛЮЧАТЕЛЬ | ВА-99МL 250/250А 3P 20кА EKF Basic | ШТ | 45 | 23809.51 | 1071.428 | ЗЦП | 1 | 45 | 1071.428 | 0 | 0 | 0 | 0 | 0 | 0
| товар | 000016160 | ВЫКЛЮЧАТЕЛЬ | ВА-99М 63/63А 3P 25кА+ Независимый расцепитель 230В АС к ВА-99М 63 EKF | ШТ | 14 | 16534.65 | 231.4851 | ЗЦП | 1 | 0 | 0 | 14 | 231.4851 | 0 | 0 | 0 | 0
| товар | 000055036 | ВЫКЛЮЧАТЕЛЬ | ВА-99МL 100/100А 3P 18кА EKF Basic | ШТ | 37 | 17473.95 | 646.5362 | ЗЦП | 1 | 37 | 646.5362 | 0 | 0 | 0 | 0 | 0 | 0
| товар | 000055032 | ВЫКЛЮЧАТЕЛЬ | ВА-99 160/100А 3P 35кА EKF + Расцепитель независимый к ВА-99 125-160А | ШТ | 26 | 20356.46 | 529.268 | ЗЦП | 1 | 26 | 529.268 | 0 | 0 | 0 | 0 | 0 | 0
| товар | 000054996 | ВЫКЛЮЧАТЕЛЬ | ВА-99М 400/400А 3P 42кА EKF | ШТ | 4 | 51992.25 | 207.969 | ЗЦП | 1 | 4 | 207.969 | 0 | 0 | 0 | 0 | 0 | 0
| товар | 000055007 | ВЫКЛЮЧАТЕЛЬ | ВА-99МL 250/160А 3P 20кА EKF Basic | ШТ | 92 | 20356.46 | 1872.7943 | ЗЦП | 1 | 92 | 1872.7943 | 0 | 0 | 0 | 0 | 0 | 0
| товар | 000055010 | ВЫКЛЮЧАТЕЛЬ | ВА-99МL 63/63А 3P 15кА EKF Basic | ШТ | 6 | 15885.65 | 95.3139 | ЗЦП | 1 | 6 | 95.3139 | 0 | 0 | 0 | 0 | 0 | 0
| товар | 000055014 | ВЫКЛЮЧАТЕЛЬ | ВА-99МL 250/250А 3P 20кА EKF Basic | ШТ | 53 | 23809.51 | 1261.904 | ЗЦП | 1 | 53 | 1261.904 | 0 | 0 | 0 | 0 | 0 | 0
| товар | 000075447 | ВЫКЛЮЧАТЕЛЬ | клавишный 700-0200-200 | ШТ | 45 | 480 | 21.6 | ЗЦП | 1 | 45 | 21.6 | 0 | 0 | 0 | 0 | 0 | 0
| товар | 000075446 | ВЫКЛЮЧАТЕЛЬ | клавишный 700-0200-202 | ШТ | 15 | 540 | 8.1 | ЗЦП | 1 | 0 | 0 | 15 | 8.1 | 0 | 0 | 0 | 0
| товар | 000075450 | ВЫКЛЮЧАТЕЛЬ | клавишный 900-0200-200 | ШТ | 15 | 480 | 7.2 | ЗЦП | 1 | 0 | 0 | 15 | 7.2 | 0 | 0 | 0 | 0
| товар | 000064700 | ВЫКЛЮЧАТЕЛЬ | ВА-99МL 250/160А 3P 20кА EKF Basic | ШТ | 6 | 20356.46 | 122.1388 | ЗЦП | 1 | 6 | 122.1388 | 0 | 0 | 0 | 0 | 0 | 0
| товар | 000069936 | ВЫКЛЮЧАТЕЛЬ | Автоматический выключатель ВА-99 800/630А 3P 35кА EKF PROxima | ШТ | 1 | 83533.18 | 83.5332 | ЗЦП | 1 | 1 | 83.5332 | 0 | 0 | 0 | 0 | 0 | 0
| товар | 000016115 | ВЫКЛЮЧАТЕЛЬ | АП50Б-3МТ-16А-10Iн-400AC-У3 | ШТ | 147 | 6600 | 970.2 | ЗЦП | 1 | 0 | 0 | 147 | 970.2 | 0 | 0 | 0 | 0
| товар | 000016116 | ВЫКЛЮЧАТЕЛЬ | АП50Б-3МТ-25А-10Iн-400AC-У3 | ШТ | 117 | 7196.33 | 841.9706 | ЗЦП | 1 | 0 | 0 | 117 | 841.9706 | 0 | 0 | 0 | 0
| товар | 000016117 | ВЫКЛЮЧАТЕЛЬ | АП50Б-3МТ-50А-10Iн-400AC-У3 | ШТ | 51 | 11339.33 | 578.3058 | ЗЦП | 1 | 0 | 0 | 51 | 578.3058 | 0 | 0 | 0 | 0
| товар | 000016149 | ВЫКЛЮЧАТЕЛЬ | автоматический ВА-96-29 16А | ШТ | 0 | 918.39 | 0 | ЗЦП | 1 | 0 | 0 | 0 | 0 | 0 | 0 | 0 | 0
| товар | 000016150 | ВЫКЛЮЧАТЕЛЬ | Авт. выкл. 2P 25А (C) 4,5кА ВА 47-29 EKF | ШТ | 2 | 918.39 | 1.8368 | ЗЦП | 1 | 0 | 0 | 2 | 1.8368 | 0 | 0 | 0 | 0
| товар | 000016151 | ВЫКЛЮЧАТЕЛЬ | Авт. выкл. 3P 63А (C) 4,5кА ВА 47-29 EKF | ШТ | 6 | 1320 | 7.92 | ЗЦП | 1 | 0 | 0 | 6 | 7.92 | 0 | 0 | 0 | 0
| товар | 000031387 | ВЫКЛЮЧАТЕЛЬ | ва 16-131 (одноклав.наружн.) | ШТ | 54 | 348 | 18.792 | ЗЦП | 2 | 30 | 10.44 | 24 | 8.352 | 0 | 0 | 0 | 0
| товар | 000016173 | ВЫКЛЮЧАТЕЛЬ | скрытый под штукатурку ВС 16-133 | ШТ | 10 | 480 | 4.8 | ЗЦП | 2 | 10 | 4.8 | 0 | 0 | 0 | 0 | 0 | 0
[8 empty] | 13110.6645 |  |  |  | 10385.3984 |  | 2725.2661 |  | 0 |  | 0
Пускатели ПМЕ, ПА
| товар | 000071967 | Контактор | ПМЛ 2100 25А 220AC УХЛ4 | шт | 10 | 5400 | 54 | ЗЦП | 2 | 10 | 54 | 0 | 0 | 0 | 0 | 0 | 0
[8 empty] | 54 |  |  |  | 54 |  | 0 |  | 0 |  | 0
Рубильники 0,4кв
| товар | 000037064 | РУБИЛЬНИК | РПС 1 100А без ПН курск | ШТ | 0 | 24409.86 | 0 | ЗЦП | 1 | 0 | 0 | 0 | 0 | 0 | 0 | 0 | 0
| товар | 000037058 | РУБИЛЬНИК | Рубильник РПС 2/1 П У3 без ПН2 250А рукоятка справа | ШТ | 51 | 27406.21 | 1397.7167 | ЗЦП | 1 | 51 | 1397.7167 | 0 | 0 | 0 | 0 | 0 | 0
| товар | 000037059 | РУБИЛЬНИК | Рубильник РПС 4/1П 400А (без ПН) рукоятка справа | ШТ | 25 | 32543.78 | 813.5945 | ЗЦП | 1 | 25 | 813.5945 | 0 | 0 | 0 | 0 | 0 | 0
| товар | 000037060 | РУБИЛЬНИК | Рубильник РПС-6П-630А-безПВ-У3 | ШТ | 5 | 39977.05 | 199.8853 | ЗЦП | 1 | 5 | 199.8853 | 0 | 0 | 0 | 0 | 0 | 0
| товар | 000031373 | ВЫКЛЮЧАТЕЛЬ | Выключатель-разъединитель ВР32-31А30220-00УХЛ3 | ШТ | 14 | 5847.6 | 81.8664 | ЗЦП | 1 | 14 | 81.8664 | 0 | 0 | 0 | 0 | 0 | 0
| товар | 000031374 | ВЫКЛЮЧАТЕЛЬ | Выключатель-разъединитель ВР32-35А30220-00 УХЛ3 | ШТ | 170 | 7658.23 | 1301.8991 | ЗЦП | 1 | 170 | 1301.8991 | 0 | 0 | 0 | 0 | 0 | 0
| товар | 000031375 | ВЫКЛЮЧАТЕЛЬ | Выключатель-разъединитель ВР32-37А 30220-00 УХЛ3 | ШТ | 43 | 9628.7 | 414.0341 | ЗЦП | 1 | 43 | 414.0341 | 0 | 0 | 0 | 0 | 0 | 0
| товар | 000058067 | ВЫКЛЮЧАТЕЛЬ | Выключатель-разъединитель ВР32-39А30220-00 УХЛ3 | ШТ | 9 | 21832.8 | 196.4952 | ЗЦП | 1 | 9 | 196.4952 | 0 | 0 | 0 | 0 | 0 | 0
[8 empty] | 4405.4913 |  |  |  | 4405.4913 |  | 0 |  | 0 |  | 0
Шкафы, сборки, панели,ящики учета
| товар | 000075448 | Клеммная колодка | Х3-2012 | ШТ | 250 | 540 | 135 | ЗЦП | 2 | 250 | 135 | 0 | 0 | 0 | 0 | 0 | 0
| товар | 000075449 | Клеммная колодка | Х3-3012 | ШТ | 20 | 720 | 14.4 | ЗЦП | 2 | 0 | 0 | 20 | 14.4 | 0 | 0 | 0 | 0
[8 empty] | 149.4 |  |  |  | 135 |  | 14.4 |  | 0 |  | 0
Предохранители ПН-2, плавкие вставки
| товар | 000023085 | ПРЕДОХРАНИТЕЛЬ | Плавкая вставка ПН2 100 А | ШТ | 26 | 525.82 | 13.6713 | ЗЦП | 1 | 26 | 13.6713 | 0 | 0 | 0 | 0 | 0 | 0
| товар | 000023086 | ПРЕДОХРАНИТЕЛЬ | Плавкая вставка ПН2 250 А | ШТ | 114 | 676.25 | 77.0925 | ЗЦП | 1 | 114 | 77.0925 | 0 | 0 | 0 | 0 | 0 | 0
| товар | 000023087 | ПРЕДОХРАНИТЕЛЬ | ПН2-400/400А | ШТ | 0 | 1248.14 | 0 | ЗЦП | 1 | 0 | 0 | 0 | 0 | 0 | 0 | 0 | 0
[8 empty] | 90.7638 |  |  |  | 90.7638 |  | 0 |  | 0 |  | 0
Овальные соединители
| товар | 000008606 | ЗАЖИМ | СОАС-50-3 | ШТ | 0 | 625 | 0 | ЗЦП | 1 | 0 | 0 | 0 | 0 | 0 | 0 | 0 | 0
| товар | 000008607 | ЗАЖИМ | СОАС-70-3 | ШТ | 137 | 650 | 89.05 | ЗЦП | 1 | 0 | 0 | 137 | 89.05 | 0 | 0 | 0 | 0
| товар | 000008611 | ЗАЖИМ | СОАС-95-3 соединительный,овальный | ШТ | 0 | 1550 | 0 | ЗЦП | 1 | 0 | 0 | 0 | 0 | 0 | 0 | 0 | 0
| товар | 000008605 | ЗАЖИМ | СОАС-120-3 | ШТ | 0 | 2400 | 0 | ЗЦП | 1 | 0 | 0 | 0 | 0 | 0 | 0 | 0 | 0
| товар | 000031310 | ЗАЖИМ | соединительный соас-185-3 | ШТ | 5 | 3800 | 19 | ЗЦП | 1 | 0 | 0 | 5 | 19 | 0 | 0 | 0 | 0
| товар | 000017258 | ЗАЖИМ | соединительный СОАС-150-3 | ШТ | 14 | 2919 | 40.866 | ЗЦП | 1 | 0 | 0 | 14 | 40.866 | 0 | 0 | 0 | 0
| товар | 000008624 | ЗАЖИМ | СОАС-35-50А | ШТ | 6 | 570 | 3.42 | ЗЦП | 1 | 0 | 0 | 6 | 3.42 | 0 | 0 | 0 | 0
| товар | 000009393 | ГИЛЬЗА | соединительная ГА-95 | ШТ | 0 | 168 | 0 | ЗЦП | 1 | 0 | 0 | 0 | 0 | 0 | 0 | 0 | 0
[8 empty] | 152.336 |  |  |  | 0 |  | 152.336 |  | 0 |  | 0
Прессуемые соединения
| товар | 000017189 | ЗАЖИМ | КС-100-1 клыковый | шт | 210 | 2000 | 420 | ЗЦП | 1 | 0 | 0 | 210 | 420 | 0 | 0 | 0 | 0
[8 empty] | 420 |  |  |  | 0 |  | 420 |  | 0 |  | 0
Арматура для СИП
| товар | 000031347 | ЗАЖИМ | монтажный (лягушка) st 102.50 | ШТ | 2 | 63127.4 | 126.2548 | ЗЦП | 1 | 0 | 0 | 2 | 126.2548 | 0 | 0 | 0 | 0
| товар | 000013006 | ЗАЖИМ | SO-234s анкерный | ШТ | 0 | 9637.6 | 0 | ЗЦП | 1 | 0 | 0 | 0 | 0 | 0 | 0 | 0 | 0
| товар | 000019900 | КРЮК | сквозной SOT 21.01 | ШТ | 326 | 4386.25 | 1429.9175 | ЗЦП | 1 | 185 | 811.4562 | 141 | 618.4612 | 0 | 0 | 0 | 0
| товар | 000076398 | ЗАЖИМ | SO-158,1 | ШТ | 0 | 1260 | 0 | ЗЦП | 1 | 0 | 0 | 0 | 0 | 0 | 0 | 0 | 0
| товар | 000008556 | ЛЕНТА | БАНДАЖНАЯ СТАЛЬНАЯ СОТ 37 (25м) | М | 0 | 733.6 | 0 | ЗЦП | 1 | 0 | 0 | 0 | 0 | 0 | 0 | 0 | 0
| товар | 000014909 | БАНДАЖ | ДИСТАНЦИОННЫЙ SO 79.1 | ШТ | 10 | 805 | 8.05 | ЗЦП | 1 | 10 | 8.05 | 0 | 0 | 0 | 0 | 0 | 0
| товар | 000008565 | СКРЕПА | СОТ-36,бандажная | ШТ | 710 | 179.2 | 127.232 | ЗЦП | 1 | 614 | 110.0288 | 96 | 17.2032 | 0 | 0 | 0 | 0
| товар | 000024409 | РЕМЕШОК | БАНДАЖНЫЙ PER 15 | ШТ | 21 | 58.8 | 1.2348 | ЗЦП | 1 | 21 | 1.2348 | 0 | 0 | 0 | 0 | 0 | 0
| товар | 000019044 | КОМПЛЕКТ для ПЕРЕНОСН.ЗАЗЕМЛЕНИЯ | ST 208 | ШТ | 0 | 16670.77 | 0 | ЗЦП | 1 | 0 | 0 | 0 | 0 | 0 | 0 | 0 | 0
| товар | 000019898 | КРЮК | бандажный SOT 29 | ШТ | 0 | 1859.2 | 0 | ЗЦП | 1 | 0 | 0 | 0 | 0 | 0 | 0 | 0 | 0
| товар | 000016257 | ГАЙКА | крюкообразная PD 2.2 | ШТ | 0 | 3154.31 | 0 | ЗЦП | 1 | 0 | 0 | 0 | 0 | 0 | 0 | 0 | 0
| товар | 000019899 | КРЮК | настенный SOT 28.2 | ШТ | 10 | 2073.4 | 20.734 | ЗЦП | 1 | 10 | 20.734 | 0 | 0 | 0 | 0 | 0 | 0
| товар | 000013672 | ЗАЖИМ | SO-157.1 анкерный | ШТ | 0 | 1152.49 | 0 | ЗЦП | 1 | 0 | 0 | 0 | 0 | 0 | 0 | 0 | 0
| товар | 000066978 | ВЯЗКА | SO115.9585 спиральная | ШТ | 40 | 1272.6 | 50.904 | ЗЦП | 1 | 40 | 50.904 | 0 | 0 | 0 | 0 | 0 | 0
| товар | 000070022 | ЗАЖИМ | переносного заземления SEW 20.3 | ШТ | 40 | 5200 | 208 | ЗЦП | 1 | 40 | 208 | 0 | 0 | 0 | 0 | 0 | 0
| товар | 000017261 | ЗАЖИМ | соединительный ПРЕССУЕМЫЙ SJ8.70 | ШТ | 0 | 2546.6 | 0 | ЗЦП | 1 | 0 | 0 | 0 | 0 | 0 | 0 | 0 | 0
| товар | 000008629 | ЗАЖИМ | SO-130 поддерживающий | ШТ | 702 | 4375 | 3071.25 | ЗЦП | 1 | 481 | 2104.375 | 221 | 966.875 | 0 | 0 | 0 | 0
| товар | 000017264 | ЗАЖИМ | ПОДДЕРЖИВАЮЩИЕ SO 136 | ШТ | 16 | 11228 | 179.648 | ЗЦП | 1 | 16 | 179.648 | 0 | 0 | 0 | 0 | 0 | 0
| товар | 000058006 | ЗАЖИМ | анкерный RPA 425/70 | ШТ | 41 | 6755 | 276.955 | ЗЦП | 1 | 41 | 276.955 | 0 | 0 | 0 | 0 | 0 | 0
| товар | 000017188 | ЗАЖИМ | ИЗОЛИРОВАННЫЙ ПРОКАЛЫВАЮЩИЙ Slip 22.127 | ШТ | 0 | 1972.92 | 0 | ЗЦП | 1 | 0 | 0 | 0 | 0 | 0 | 0 | 0 | 0
| товар | 000017187 | ЗАЖИМ | ИЗОЛИРОВАННЫЙ ПРОКАЛЫВАЮЩИЙ Slip 22.1 | ШТ | 415 | 1972.92 | 818.7618 | ЗЦП | 1 | 415 | 818.7618 | 0 | 0 | 0 | 0 | 0 | 0
| товар | 000009481 | ЗАЖИМ | прокалывающий,SL 25.22 | ШТ | 15 | 5319.12 | 79.7868 | ЗЦП | 1 | 15 | 79.7868 | 0 | 0 | 0 | 0 | 0 | 0
| товар | 000017228 | ЗАЖИМ | ПЕТЛЕВОЙ ПЛАШЕЧНЫЙ ПС-2-1 | ШТ | 745 | 385 | 286.825 | ЗЦП | 1 | 745 | 286.825 | 0 | 0 | 0 | 0 | 0 | 0
| товар | 000017238 | ЗАЖИМ | плашечный соединительный SМ 2.21 | ШТ | 0 | 2381.08 | 0 | ЗЦП | 1 | 0 | 0 | 0 | 0 | 0 | 0 | 0 | 0
| товар | 000010602 | ЗАЖИМ | SO-255 анкерный | ШТ | 51 | 13777.4 | 702.6474 | ЗЦП | 1 | 51 | 702.6474 | 0 | 0 | 0 | 0 | 0 | 0
[8 empty] | 7388.2011 |  |  |  | 5659.4068 |  | 1728.7942 |  | 0 |  | 0
Зажимы аппаратные и ответвительные
| товар | 000017165 | ЗАЖИМ | А-2А-50-Т | ШТ | 239 | 812 | 194.068 | ЗЦП | 1 | 27 | 21.924 | 212 | 172.144 | 0 | 0 | 0 | 0
| товар | 000008603 | ЗАЖИМ | А-2А-70 | ШТ | 84 | 861 | 72.324 | ЗЦП | 1 | 0 | 0 | 84 | 72.324 | 0 | 0 | 0 | 0
| товар | 000037434 | ЗАЖИМ | аппаратные А2А-120Т | ШТ | 14 | 959 | 13.426 | ЗЦП | 1 | 14 | 13.426 | 0 | 0 | 0 | 0 | 0 | 0
| товар | 000035923 | ЗАЖИМ | А4А-50-Т,аппаратный | ШТ | 18 | 1126 | 20.268 | ЗЦП | 1 | 6 | 6.756 | 12 | 13.512 | 0 | 0 | 0 | 0
| товар | 000017174 | ЗАЖИМ | А-4А-70-Т | ШТ | 44 | 1001 | 44.044 | ЗЦП | 1 | 0 | 0 | 44 | 44.044 | 0 | 0 | 0 | 0
| товар | 000017175 | ЗАЖИМ | А-4А-95-Т | ШТ | 0 | 1080.8 | 0 | ЗЦП | 1 | 0 | 0 | 0 | 0 | 0 | 0 | 0 | 0
| товар | 000008625 | ЗАЖИМ | А-4А-120 | ШТ | 16 | 1078 | 17.248 | ЗЦП | 1 | 0 | 0 | 16 | 17.248 | 0 | 0 | 0 | 0
| товар | 000017171 | ЗАЖИМ | А-4А-185-Т | ШТ | 0 | 1316 | 0 | ЗЦП | 1 | 0 | 0 | 0 | 0 | 0 | 0 | 0 | 0
| товар | 000017213 | ЗАЖИМ | ответвительный ОА-120 | ШТ | 0 | 593.6 | 0 | ЗЦП | 1 | 0 | 0 | 0 | 0 | 0 | 0 | 0 | 0
| товар | 000017219 | ЗАЖИМ | ответвительный ОА-95 | ШТ | 26 | 583.8 | 15.1788 | ЗЦП | 1 | 0 | 0 | 26 | 15.1788 | 0 | 0 | 0 | 0
| товар | 000017220 | ЗАЖИМ | ответвительный РЕМОНТНЫЙ РОА-185 | ШТ | 0 | 4300 | 0 | ЗЦП | 1 | 0 | 0 | 0 | 0 | 0 | 0 | 0 | 0
[8 empty] | 376.5568 |  |  |  | 42.106 |  | 334.4508 |  | 0 |  | 0
Зажимы плашечные
| товар | 000008614 | ЗАЖИМ | ПА-1-1 | ШТ | 328 | 154 | 50.512 | ЗЦП | 1 | 328 | 50.512 | 0 | 0 | 0 | 0 | 0 | 0
| товар | 000008613 | ЗАЖИМ | ПА-2-2 | ШТ | 2930 | 336 | 984.48 | ЗЦП | 1 | 131 | 44.016 | 2799 | 940.464 | 0 | 0 | 0 | 0
| товар | 000017236 | ЗАЖИМ | плашечные ПА-5 -1 | ШТ | 0 | 1393 | 0 | ЗЦП | 1 | 0 | 0 | 0 | 0 | 0 | 0 | 0 | 0
[8 empty] | 1034.992 |  |  |  | 94.528 |  | 940.464 |  | 0 |  | 0
Колпачки под изоляторы
| товар | 000008548 | КОЛПАЧОК | К-5А 18мм для крепления штыревых изолято ров | ШТ | 4294 | 64.8 | 278.2512 | ЗЦП | 2 | 4294 | 278.2512 | 0 | 0 | 0 | 0 | 0 | 0
| товар | 000018789 | КОЛПАЧОК | К-6 | ШТ | 7899 | 54 | 426.546 | ЗЦП | 1 | 5219 | 281.826 | 2680 | 144.72 | 0 | 0 | 0 | 0
| товар | 000058068 | КОЛПАЧОК | К-7 | ШТ | 2916 | 64.8 | 188.9568 | ЗЦП | 2 | 1741 | 112.8168 | 1175 | 76.14 | 0 | 0 | 0 | 0
| товар | 000073906 | КОЛПАЧОК | на изолятор НН ТМ(Г) 25-400 | ШТ | 28 | 2128.09 | 59.5865 | ЗЦП | 1 | 28 | 59.5865 | 0 | 0 | 0 | 0 | 0 | 0
| товар | 000073905 | КОЛПАЧОК | на изолятор НН ТМ(Г) 25-250 | ШТ | 28 | 1981.32 | 55.477 | ЗЦП | 1 | 28 | 55.477 | 0 | 0 | 0 | 0 | 0 | 0
| товар | 000073904 | КОЛПАЧОК | на изолятор НН ТМ(Г) 25-160 | ШТ | 28 | 1698.28 | 47.5518 | ЗЦП | 1 | 28 | 47.5518 | 0 | 0 | 0 | 0 | 0 | 0
| товар | 000018788 | КОЛПАЧОК | концевой РК 99.2595 | ШТ | 423 | 180.6 | 76.3938 | ЗЦП | 1 | 371 | 67.0026 | 52 | 9.3912 | 0 | 0 | 0 | 0
[8 empty] | 1132.7631 |  |  |  | 902.5119 |  | 230.2512 |  | 0 |  | 0
Линейная арматура
| товар | 000071040 | НАКОНЕЧНИК | А 25*8 1*20 | ШТ | 95 | 106.92 | 10.1574 | ЗЦП | 2 | 95 | 10.1574 | 0 | 0 | 0 | 0 | 0 | 0
| товар | 000036756 | НАКОНЕЧНИК | ТА 35-10-8 кабельный | ШТ | 4507 | 90 | 405.63 | ЗЦП | 2 | 3418 | 307.62 | 1089 | 98.01 | 0 | 0 | 0 | 0
| товар | 000036755 | НАКОНЕЧНИК | ТА 50-10-9 кабельный | ШТ | 1291 | 158.76 | 204.9592 | ЗЦП | 2 | 275 | 43.659 | 1016 | 161.3002 | 0 | 0 | 0 | 0
| товар | 000016313 | ГАСИТЕЛЬ | ГВН-120(ГПГ-1.6-11-450/16-20) вибрации | ШТ | 963 | 3829 | 3687.327 | ЗЦП | 1 | 2 | 7.658 | 961 | 3679.669 | 0 | 0 | 0 | 0
| товар | 000008546 | ЗВЕНО | ПРР 7-1,промежуточное троса грозозащитного | ШТ | 0 | 2205 | 0 | ЗЦП | 1 | 0 | 0 | 0 | 0 | 0 | 0 | 0 | 0
| товар | 000027534 | УЗЕЛ крепления | КГП-7-3 | ШТ | 203 | 819 | 166.257 | ЗЦП | 1 | 0 | 0 | 203 | 166.257 | 0 | 0 | 0 | 0
| товар | 000027529 | УЗЕЛ крепления | КГП-12-1 | ШТ | 0 | 2730 | 0 | ЗЦП | 1 | 0 | 0 | 0 | 0 | 0 | 0 | 0 | 0
| товар | 000017378 | ЗВЕНО | ПРР-12-1 промежуточное | ШТ | 0 | 4550 | 0 | ЗЦП | 1 | 0 | 0 | 0 | 0 | 0 | 0 | 0 | 0
| товар | 000027702 | УШКО ОДНОЛАПЧАТОЕ | У-1К-7-16 | ШТ | 81 | 1365 | 110.565 | ЗЦП | 1 | 81 | 110.565 | 0 | 0 | 0 | 0 | 0 | 0
| товар | 000025236 | СЕРЬГА | СР-12-16 | ШТ | 0 | 693 | 0 | ЗЦП | 1 | 0 | 0 | 0 | 0 | 0 | 0 | 0 | 0
| товар | 000008559 | СЕРЬГА | СРС-7-16 | ШТ | 0 | 623 | 0 | ЗЦП | 1 | 0 | 0 | 0 | 0 | 0 | 0 | 0 | 0
| товар | 000008561 | СКОБА | СК-12-1А | ШТ | 3 | 1869 | 5.607 | ЗЦП | 1 | 3 | 5.607 | 0 | 0 | 0 | 0 | 0 | 0
| товар | 000008563 | СКОБА | СК-7-1А | ШТ | 0 | 749 | 0 | ЗЦП | 1 | 0 | 0 | 0 | 0 | 0 | 0 | 0 | 0
| товар | 000027701 | Ушко однолапчатое | У-1-7-16 | ШТ | 321 | 1435 | 460.635 | ЗЦП | 1 | 57 | 81.795 | 264 | 378.84 | 0 | 0 | 0 | 0
| товар | 000008560 | СЕРЬГА | СР-7-16 | ШТ | 0 | 518 | 0 | ЗЦП | 1 | 0 | 0 | 0 | 0 | 0 | 0 | 0 | 0
| товар | 000027700 | УШКО ОДНОЛАПЧАТОЕ | У1-12-16 | ШТ | 0 | 2254 | 0 | ЗЦП | 1 | 0 | 0 | 0 | 0 | 0 | 0 | 0 | 0
| товар | 000017206 | ЗАЖИМ | НБ-3-6Б натяжной болтовой | ШТ | 0 | 5712 | 0 | ЗЦП | 1 | 0 | 0 | 0 | 0 | 0 | 0 | 0 | 0
| товар | 000008626 | ЗАЖИМ | ПГН-2-6 поддерживающий глухой | ШТ | 147 | 1827 | 268.569 | ЗЦП | 1 | 0 | 0 | 147 | 268.569 | 0 | 0 | 0 | 0
| товар | 000017196 | ЗАЖИМ | МК-2 клиновый | ШТ | 1 | 28210 | 28.21 | ЗЦП | 1 | 0 | 0 | 1 | 28.21 | 0 | 0 | 0 | 0
| товар | 000017210 | ЗАЖИМ | натяжной клиновый НКК-1-1Б | ШТ | 0 | 1974 | 0 | ЗЦП | 1 | 0 | 0 | 0 | 0 | 0 | 0 | 0 | 0
| товар | 000017205 | ЗАЖИМ | натяжной болтовой НБ-2-6а | ШТ | 0 | 1827 | 0 | ЗЦП | 1 | 0 | 0 | 0 | 0 | 0 | 0 | 0 | 0
| товар | 000008633 | ЗАЖИМ | поддерж ПГН-3-5 | ШТ | 4 | 1771 | 7.084 | ЗЦП | 1 | 0 | 0 | 4 | 7.084 | 0 | 0 | 0 | 0
| товар | 000037442 | ГАСИТЕЛЬ | ГПГ-0.8-9.1-300А/10-13 вибрации | ШТ | 54 | 2548 | 137.592 | ЗЦП | 1 | 0 | 0 | 54 | 137.592 | 0 | 0 | 0 | 0
| товар | 000072334 | СПИЧКИ термитные | 90мм ТУ 84-07513205-25-96 (20шт) | коробка | 2 | 3840 | 7.68 | ЗЦП | 2 | 0 | 0 | 2 | 7.68 | 0 | 0 | 0 | 0
[8 empty] | 5500.2726 |  |  |  | 567.0614 |  | 4933.2112 |  | 0 |  | 0
Зап части к масляным выключателям, ячейкам
| товар | 000031312 | МАСЛОУКАЗАТЕЛЬ | 6БП.349.105 | ШТ | 0 | 18000 | 0 | ЗЦП | 1 | 0 | 0 | 0 | 0 | 0 | 0 | 0 | 0
| товар | 000031313 | УПЛОТНЕНИЕ бака виец | 754127.001 | ШТ | 187 | 3000 | 561 | ЗЦП | 1 | 0 | 0 | 187 | 561 | 0 | 0 | 0 | 0
| товар | 000009726 | КАМЕРА ВИЕЦ | 686422002 выключателя масляного ВТ- 35 | ШТ | 88 | 116400 | 10243.2 | ЗЦП | 1 | 0 | 0 | 88 | 10243.2 | 0 | 0 | 0 | 0
| товар | 000058096 | КАМЕРА | 5СЯ 740.169 дугогасительная к выключател ю С-35 | ШТ | 0 | 144000 | 0 | ЗЦП | 1 | 0 | 0 | 0 | 0 | 0 | 0 | 0 | 0
| товар | 000066195 | СТЕКЛО маслоуказателя трансформатора | ТМ, 10/0.4 кВ, с прокладкой | КОМП | 6 | 1800 | 10.8 | ЗЦП | 1 | 0 | 0 | 6 | 10.8 | 0 | 0 | 0 | 0
[8 empty] | 10815 |  |  |  | 0 |  | 10815 |  | 0 |  | 0
Обмот. трансф. ВН и НН 10кВ/ 0,4кв
| товар | 000031912 | ОБМОТКА | ВН-4-100-10/0.4 трансформатора ТМ-100/10 ,алюминиевая | ШТ | 16 | 66000 | 1056 | тендер | 1 | 16 | 1056 | 0 | 0 | 0 | 0 | 0 | 0
| товар | 000031914 | ОБМОТКА | ВН-4-160-10/0.4 трансформатора ТМ-160/10 ,алюминиевая | ШТ | 38 | 78000 | 2964 | тендер | 1 | 38 | 2964 | 0 | 0 | 0 | 0 | 0 | 0
| товар | 000031916 | ОБМОТКА | ВН 4-250-10/0,4 трансформатора ТМ-250/10 | ШТ | 12 | 85200 | 1022.4 | тендер | 1 | 12 | 1022.4 | 0 | 0 | 0 | 0 | 0 | 0
| товар | 000031913 | ОБМОТКА | НН 4-100-10/0.4 трансформатора ТМ-100/10 ,алюминиевая | ШТ | 16 | 36000 | 576 | тендер | 1 | 16 | 576 | 0 | 0 | 0 | 0 | 0 | 0
| товар | 000031915 | ОБМОТКА | НН 4-160-10/0.4 трансформатора ТМ-160/10 ,алюминиевая | ШТ | 38 | 36000 | 1368 | тендер | 1 | 38 | 1368 | 0 | 0 | 0 | 0 | 0 | 0
| товар | 000031917 | ОБМОТКА | НН 4-250-10/0.4 трансформатора ТМ-250/10 ,алюминиевая | ШТ | 12 | 55996.92 | 671.963 | тендер | 1 | 12 | 671.963 | 0 | 0 | 0 | 0 | 0 | 0
| товар | 000066206 | ОБМОТКА | ВН 4-63-10/0,4 трансформатора ТМ-63/10, алюминиевая | ШТ | 6 | 60500 | 363 | тендер | 1 | 6 | 363 | 0 | 0 | 0 | 0 | 0 | 0
| товар | 000074021 | ОБМОТКА | ВН 4-400-10/0.4 трансформатора ТМ-400/10 алюминиевая | ШТ | 12 | 180000 | 2160 | тендер | 1 | 12 | 2160 | 0 | 0 | 0 | 0 | 0 | 0
| товар | 000074023 | ОБМОТКА | НН 4-400-10/0.4 трансформатора ТМ-400/10 алюминиевая | ШТ | 12 | 145000 | 1740 | тендер | 1 | 12 | 1740 | 0 | 0 | 0 | 0 | 0 | 0
| товар | 000034253 | ОБМОТКА | НН-4-63-10/0.4 трансформатора ТМ-63/10,а люминиевая | ШТ | 6 | 36000 | 216 | тендер | 1 | 6 | 216 | 0 | 0 | 0 | 0 | 0 | 0
[8 empty] | 12137.363 |  |  |  | 12137.363 |  | 0 |  | 0 |  | 0
Ввода к силовым трансформаторам
| товар | 000073981 | ШПИЛЬКА | М12*1.75 НН для 25-160кВа с фиксирующей шайбой | КОМП | 28 | 432 | 12.096 | ЗЦП | 2 | 28 | 12.096 | 0 | 0 | 0 | 0 | 0 | 0
| товар | 000073982 | ШПИЛЬКА | М16*2 НН для 250кВа с фиксирующей шайбой | КОМП | 28 | 1591.2 | 44.5536 | ЗЦП | 2 | 28 | 44.5536 | 0 | 0 | 0 | 0 | 0 | 0
| товар | 000073918 | Ввод | НН (ВСТ - 1/400-1) для ТМ(Г) - 250 кВа в сборе с изоляторами ИПТ и ИПТВ | ШТ | 20 | 15325 | 306.5 | ЗЦП | 1 | 20 | 306.5 | 0 | 0 | 0 | 0 | 0 | 0
| товар | 000073915 | Ввод | НН (ВСТ - 1/400-1) для ТМ(Г) - 160 кВа в сборе с изоляторами ИПТ и ИПТВ | ШТ | 20 | 9500 | 190 | ЗЦП | 1 | 20 | 190 | 0 | 0 | 0 | 0 | 0 | 0
[8 empty] | 553.1496 |  |  |  | 553.1496 |  | 0 |  | 0 |  | 0
Материалы и запчасти на эксплуатацию объектов связи
Кабели и провода связи
| товар | 000010554 | КАБЕЛЬ | РК-75 9*12 | М | 600 | 1000 | 600 | тендер | 1 | 0 | 0 | 600 | 600 | 0 | 0 | 0 | 0
| товар | 000038395 | КАБЕЛЬ | КСВПВ-5е 4*2*0.52 | М | 0 | 134.4 | 0 | тендер | 1 | 0 | 0 | 0 | 0 | 0 | 0 | 0 | 0
| товар | 000058112 | КАБЕЛЬ | КСПВ 4х0,5 | М | 1000 | 75 | 75 | тендер | 1 | 0 | 0 | 1000 | 75 | 0 | 0 | 0 | 0
| товар | ОС | КАБЕЛЬ | ТППЭП 50*2*0,4 | М | 3000 | 992.5 | 2977.5 | тендер | 1 | 0 | 0 | 3000 | 2977.5 | 0 | 0 | 0 | 0
[8 empty] | 3652.5 |  |  |  | 0 |  | 3652.5 |  | 0 |  | 0
Телефонные аппараты
| товар | 000029665 | АППАРАТ | телефонный KX-TS2350 | ШТ | 80 | 7188 | 575.04 | ЗЦП | 2 | 0 | 0 | 80 | 575.04 | 0 | 0 | 0 | 0
| товар | 000040972 | АППАРАТ | Siemens Otipoint 500 (L30250-F600-A117) | ШТ | 12 | 183360 | 2200.32 | ЗЦП | 1 | 0 | 0 | 12 | 2200.32 | 0 | 0 | 0 | 0
| товар | 000040971 | АППАРАТ | системный,телефонный LG – GK36E | ШТ | 11 | 38400 | 422.4 | ЗЦП | 1 | 0 | 0 | 0 | 0 | 11 | 422.4 | 0 | 0
[8 empty] | 3197.76 |  |  |  | 0 |  | 2775.36 |  | 422.4 |  | 0
Запчасти к телефонному аппарату
| товар | 000035003 | РОЗЕТКА | ТЛФ-1,гнездо Евро 6P-4C с разъемом RJ-11 ,ГОСТ15150-69 | ШТ | 80 | 210 | 16.8 | ЗЦП | 2 | 0 | 0 | 80 | 16.8 | 0 | 0 | 0 | 0
| товар | 000074031 | КОНЦЕНТРАТОР телефонных линий | КТЛ-5М (на 5 линий) | ШТ | 4 | 69600 | 278.4 | ЗЦП | 2 | 0 | 0 | 4 | 278.4 | 0 | 0 | 0 | 0
| товар | 000069965 | ПРОВОД | шнур на трубку к системному телефонному аппарату GK 36E | ШТ | 11 | 300 | 3.3 | ЗЦП | 2 | 0 | 0 | 0 | 0 | 11 | 3.3 | 0 | 0
[8 empty] | 298.5 |  |  |  | 0 |  | 295.2 |  | 3.3 |  | 0
Запчасти средств связи
| товар | 000040948 | БАТАРЕЯ | тип D | ШТ | 50 | 1776 | 88.8 | ЗЦП | 2 | 0 | 0 | 50 | 88.8 | 0 | 0 | 0 | 0
| товар | 000076376 | БАТАРЕЯ | 9В; 1200 мАч | ШТ | 26 | 600 | 15.6 | ЗЦП | 2 | 0 | 0 | 2 | 1.2 | 24 | 14.4 | 0 | 0
| товар | 000008759 | ЭЛЕМЕНТ питания | AAA 1.5В питания | ШТ | 30 | 144 | 4.32 | ЗЦП | 2 | 0 | 0 | 20 | 2.88 | 10 | 1.44 | 0 | 0
| товар | 000076377 | БАТАРЕЯ | ААА 1,5 В; 1200 мАч | ШТ | 44 | 240 | 10.56 | ЗЦП | 2 | 0 | 0 | 44 | 10.56 | 0 | 0 | 0 | 0
| товар | 000069864 | БАТАРЕЯ | АКБ NP1.3-(12V-4,6 Ah/20 HR) аккумулятор ная | ШТ | 8 | 10680 | 85.44 | ЗЦП | 2 | 0 | 0 | 0 | 0 | 8 | 85.44 | 0 | 0
| товар | 000008739 | ЭЛЕМЕНТ питания | АА 1.5 В | ШТ | 10 | 120 | 1.2 | ЗЦП | 2 | 0 | 0 | 0 | 0 | 10 | 1.2 | 0 | 0
| товар | 000039285 | Аккумулятор | 12 В ; 9 Ач для UPS | ШТ | 20 | 9000 | 180 | ЗЦП | 2 | 0 | 0 | 0 | 0 | 20 | 180 | 0 | 0
[8 empty] | 385.92 |  |  |  | 0 |  | 103.44 |  | 282.48 |  | 0
ТРАНЗИСТОРЫ
| товар | 000076571 | Резистор | МЛТ -0,125 11 Ом | ШТ | 900 | 45 | 40.5 | ЗЦП |  | 0 | 0 | 900 | 40.5 | 0 | 0 | 0 | 0
[8 empty] | 40.5 |  | 2 |  | 0 |  | 40.5 |  | 0 |  | 0
Вспомогательные материалы и инструменты на производственные нужды
Инструменты на произвоственые нужды
| товар | 000031203 | НАБОР | эл,монтажника №2 ту 3926-013-02955281-98 | КОМП | 21 | 6000 | 126 | ЗЦП | 2 | 0 | 0 | 21 | 126 | 0 | 0 | 0 | 0
| товар | 000037037 | НАБОР | слесарно-монтажный №12а НИЗ | КОМП | 5 | 4200 | 21 | ЗЦП | 2 | 0 | 0 | 5 | 21 | 0 | 0 | 0 | 0
| товар | 000063276 | НАБОР | 41421-9,142 предмета слесарный | КОМП | 5 | 102000 | 510 | ЗЦП | 2 | 0 | 0 | 5 | 510 | 0 | 0 | 0 | 0
| товар | 000031150 | КЛЮЧ | гаечный двустор.12*14 оксид | ШТ | 3 | 318 | 0.954 | ЗЦП | 2 | 0 | 0 | 3 | 0.954 | 0 | 0 | 0 | 0
| товар | 000031179 | КЛЮЧ | гаечный двустор.24*27 оксид | ШТ | 6 | 1020 | 6.12 | ЗЦП | 2 | 0 | 0 | 6 | 6.12 | 0 | 0 | 0 | 0
| товар | 000031180 | КЛЮЧ | гаечный двустор.32*36 оксид | ШТ | 3 | 1908 | 5.724 | ЗЦП | 2 | 0 | 0 | 3 | 5.724 | 0 | 0 | 0 | 0
| товар | 000037029 | КЛЮЧ | разводные №1,2,3 | ШТ | 5 | 5400 | 27 | ЗЦП | 2 | 0 | 0 | 5 | 27 | 0 | 0 | 0 | 0
| товар | 000031165 | КЛЮЧ | трубный рычажный ктр-2 без кольц.стопор. л/кра | ШТ | 5 | 2256 | 11.28 | ЗЦП | 2 | 0 | 0 | 5 | 11.28 | 0 | 0 | 0 | 0
| товар | 000031183 | КЛЮЧ | газовые разводные № 3 | ШТ | 8 | 3840 | 30.72 | ЗЦП | 2 | 0 | 0 | 8 | 30.72 | 0 | 0 | 0 | 0
| товар | 000031182 | КЛЮЧ | разводной № 3 | ШТ | 16 | 1740 | 27.84 | ЗЦП | 2 | 0 | 0 | 16 | 27.84 | 0 | 0 | 0 | 0
| товар | 000031200 | НАБОР отверток | из 5 шт №9 | КОМП | 24 | 1920 | 46.08 | ЗЦП | 2 | 0 | 0 | 24 | 46.08 | 0 | 0 | 0 | 0
| товар | 000031196 | НАБОР | НАБОР комплект ключей автослесаря | ШТ | 2 | 5640 | 11.28 | ЗЦП | 2 | 0 | 0 | 2 | 11.28 | 0 | 0 | 0 | 0
| товар | 000031152 | НАПИЛЬНИК | 2820-0022 (250 №2) плоский тупоносый ГОС Т1465-80 | ШТ | 30 | 432 | 12.96 | ЗЦП | 2 | 0 | 0 | 30 | 12.96 | 0 | 0 | 0 | 0
| товар | 000031204 | НАПИЛЬНИК | 3-х гранный 150 №1 | ШТ | 25 | 324 | 8.1 | ЗЦП | 2 | 0 | 0 | 25 | 8.1 | 0 | 0 | 0 | 0
| товар | 000022631 | ПЛОСКОГУБЦЫ | комбинированные 200 (до 1000В) | ШТ | 152 | 2052 | 311.904 | ЗЦП | 2 | 1 | 2.052 | 151 | 309.852 | 0 | 0 | 0 | 0
| товар | 000031154 | КУСАЧКИ | торцовые 200 с одноцвет.рукоятками | ШТ | 2 | 1500 | 3 | ЗЦП | 2 | 0 | 0 | 2 | 3 | 0 | 0 | 0 | 0
| товар | 000031155 | КУСАЧКИ | боковые 160 ( до 1000в) | ШТ | 31 | 1800 | 55.8 | ЗЦП | 2 | 0 | 0 | 31 | 55.8 | 0 | 0 | 0 | 0
| товар | 000031198 | НАБОР метчиков | (5-14) | КОМП | 1 | 4920 | 4.92 | ЗЦП | 2 | 0 | 0 | 1 | 4.92 | 0 | 0 | 0 | 0
| товар | 000031197 | НАБОР метчиков | (14-24) | КОМП | 1 | 15360 | 15.36 | ЗЦП | 2 | 0 | 0 | 1 | 15.36 | 0 | 0 | 0 | 0
| товар | 000031201 | НАБОР плашек | НАБОР плашек | КОМП | 1 | 3780 | 3.78 | ЗЦП | 2 | 0 | 0 | 1 | 3.78 | 0 | 0 | 0 | 0
| товар | 000037043 | ЗУБИЛО | 200мм | ШТ | 8 | 894 | 7.152 | ЗЦП | 2 | 0 | 0 | 8 | 7.152 | 0 | 0 | 0 | 0
| товар | 000021742 | НАБОР Спутник-2 НИЗ | НАБОР Спутник-2 НИЗ | ШТ | 7 | 9600 | 67.2 | ЗЦП | 2 | 0 | 0 | 7 | 67.2 | 0 | 0 | 0 | 0
| товар | 000038101 | УРОВЕНЬ Зубр | "УС-4" коробчатый, крашеный, 2 ампу лы,100см | ШТ | 6 | 2160 | 12.96 | ЗЦП | 2 | 2 | 4.32 | 4 | 8.64 | 0 | 0 | 0 | 0
| товар | 000031299 | КРУГ | 400мм абразивный | ШТ | 1 | 9000 | 9 | ЗЦП | 2 | 0 | 0 | 1 | 9 | 0 | 0 | 0 | 0
| товар | 000031156 | РЕЗЕЦ | прох.отогнут.25*16*140 т15к6 | ШТ | 4 | 1200 | 4.8 | ЗЦП | 2 | 0 | 0 | 4 | 4.8 | 0 | 0 | 0 | 0
| товар | 000031167 | РЕЗЕЦ | отрезной 25*20*140 | ШТ | 12 | 1356 | 16.272 | ЗЦП | 2 | 0 | 0 | 12 | 16.272 | 0 | 0 | 0 | 0
| товар | 000024013 | РЕЗЕЦ | подрезной отогнутый 20*16 | ШТ | 8 | 816 | 6.528 | ЗЦП | 2 | 0 | 0 | 8 | 6.528 | 0 | 0 | 0 | 0
| товар | 000031157 | РЕЗЕЦ | расточной для сквозн.отв. 20*20*140 | ШТ | 7 | 1500 | 10.5 | ЗЦП | 2 | 0 | 0 | 7 | 10.5 | 0 | 0 | 0 | 0
| товар | 000031168 | РЕЗЕЦ | резьбовой наружный 25*20*140 | ШТ | 10 | 1380 | 13.8 | ЗЦП | 2 | 0 | 0 | 10 | 13.8 | 0 | 0 | 0 | 0
| товар | 000031213 | РУЛЕТКА | 7.5 | ШТ | 6 | 1080 | 6.48 | ЗЦП | 2 | 2 | 2.16 | 4 | 4.32 | 0 | 0 | 0 | 0
| товар | 000001663 | РУЛЕТКА | 5м | ШТ | 31 | 600 | 18.6 | ЗЦП | 2 | 2 | 1.2 | 29 | 17.4 | 0 | 0 | 0 | 0
| товар | 000031376 | БОЛГАРКА | д.180 | ШТ | 14 | 39375 | 551.25 | ЗЦП | 2 | 0 | 0 | 14 | 551.25 | 0 | 0 | 0 | 0
| товар | 000031163 | МЕТЧИКОДЕРЖАТЕЛЬ | (м5-м12) | ШТ | 1 | 900 | 0.9 | ЗЦП | 2 | 0 | 0 | 1 | 0.9 | 0 | 0 | 0 | 0
| товар | 000031195 | НАБОР головок | НАБОР головок | ШТ | 10 | 6720 | 67.2 | ЗЦП | 2 | 0 | 0 | 10 | 67.2 | 0 | 0 | 0 | 0
| товар | 000072889 | РЕЗЕЦ | 25*16*140 Т5К10 проходной прямой ГОСТ 18878-73 | ШТ | 14 | 1200 | 16.8 | ЗЦП | 2 | 0 | 0 | 14 | 16.8 | 0 | 0 | 0 | 0
| товар | 000072890 | СВЕРЛО | 2мм по металлу ГОСТ 10902-77 | ШТ | 20 | 24 | 0.48 | ЗЦП | 2 | 0 | 0 | 20 | 0.48 | 0 | 0 | 0 | 0
| товар | 000072891 | СВЕРЛО | 2.5 по металлу ГОСТ 10902-77 | ШТ | 23 | 24 | 0.552 | ЗЦП | 2 | 0 | 0 | 23 | 0.552 | 0 | 0 | 0 | 0
| товар | 000072892 | СВЕРЛО | 3 по металлу ГОСТ 10902-77 | ШТ | 38 | 24 | 0.912 | ЗЦП | 2 | 0 | 0 | 38 | 0.912 | 0 | 0 | 0 | 0
| товар | 000072893 | СВЕРЛО | 3.5 по металлу ГОСТ 10902-77 | ШТ | 34 | 36 | 1.224 | ЗЦП | 2 | 0 | 0 | 34 | 1.224 | 0 | 0 | 0 | 0
| товар | 000072888 | РЕЗЕЦ | токарные подрезные ГОСТ 18880-73 | ШТ | 2 | 960 | 1.92 | ЗЦП | 2 | 0 | 0 | 2 | 1.92 | 0 | 0 | 0 | 0
| товар | 000060304 | РЕЗЕЦ | проходной упорный 25х16х140 Т5К10 | ШТ | 5 | 1200 | 6 | ЗЦП | 2 | 0 | 0 | 5 | 6 | 0 | 0 | 0 | 0
| товар | 000031164 | НОЖОВКА | по металлу 300 | ШТ | 23 | 846 | 19.458 | ЗЦП | 2 | 2 | 1.692 | 21 | 17.766 | 0 | 0 | 0 | 0
| товар | 000074949 | ПОЛОТНО | ГОСТ 6645-86 ножовочное ручное 300*12,5*0,63 | ШТ | 203 | 78 | 15.834 | ЗЦП | 2 | 0 | 0 | 203 | 15.834 | 0 | 0 | 0 | 0
| товар | 000051955 | НОЖНИЦЫ | 2809-0005 (320мм) пряморежущие ручные для резки металла ГОСТ7210-75 | ШТ | 11 | 1692 | 18.612 | ЗЦП | 2 | 0 | 0 | 11 | 18.612 | 0 | 0 | 0 | 0
| товар | 000002262 | ТИСКИ | слесарные,ТСЛ,L140 | ШТ | 7 | 22800 | 159.6 | ЗЦП | 2 | 0 | 0 | 7 | 159.6 | 0 | 0 | 0 | 0
| товар | 000031211 | УСТАНОВКА | для опрессовки наконечников(гидравл.опре ссовыватель) с набором матриц | ШТ | 15 | 36000 | 540 | ЗЦП | 2 | 0 | 0 | 15 | 540 | 0 | 0 | 0 | 0
| товар | 000031159 | НОЖОВКА | по дереву 500мм | ШТ | 29 | 1320 | 38.28 | ЗЦП | 2 | 0 | 0 | 29 | 38.28 | 0 | 0 | 0 | 0
| товар | 000031193 | КЛЮЧ | накидные 9 | ШТ | 1 | 192 | 0.192 | ЗЦП | 2 | 0 | 0 | 1 | 0.192 | 0 | 0 | 0 | 0
| товар | 000031184 | КЛЮЧ | накидные 10 | ШТ | 4 | 180 | 0.72 | ЗЦП | 2 | 0 | 0 | 4 | 0.72 | 0 | 0 | 0 | 0
| товар | 000031217 | КЛЮЧ | накидные 11 | ШТ | 3 | 222 | 0.666 | ЗЦП | 2 | 0 | 0 | 3 | 0.666 | 0 | 0 | 0 | 0
| товар | 000031185 | КЛЮЧ | накидные 12 | ШТ | 4 | 216 | 0.864 | ЗЦП | 2 | 0 | 0 | 4 | 0.864 | 0 | 0 | 0 | 0
| товар | 000031186 | КЛЮЧ | накидные 13 | ШТ | 12 | 222 | 2.664 | ЗЦП | 2 | 0 | 0 | 12 | 2.664 | 0 | 0 | 0 | 0
| товар | 000031187 | КЛЮЧ | накидные 14 | ШТ | 6 | 258 | 1.548 | ЗЦП | 2 | 0 | 0 | 6 | 1.548 | 0 | 0 | 0 | 0
| товар | 000031188 | КЛЮЧ | накидные 15 | ШТ | 6 | 300 | 1.8 | ЗЦП | 2 | 0 | 0 | 6 | 1.8 | 0 | 0 | 0 | 0
| товар | 000031189 | КЛЮЧ | накидные 17 | ШТ | 14 | 336 | 4.704 | ЗЦП | 2 | 0 | 0 | 14 | 4.704 | 0 | 0 | 0 | 0
| товар | 000031190 | КЛЮЧ | накидные 19 | ШТ | 8 | 402 | 3.216 | ЗЦП | 2 | 0 | 0 | 8 | 3.216 | 0 | 0 | 0 | 0
| товар | 000031191 | КЛЮЧ | накидные 22 | ШТ | 13 | 540 | 7.02 | ЗЦП | 2 | 0 | 0 | 13 | 7.02 | 0 | 0 | 0 | 0
| товар | 000031192 | КЛЮЧ | накидной 27 | ШТ | 10 | 1200 | 12 | ЗЦП | 2 | 0 | 0 | 10 | 12 | 0 | 0 | 0 | 0
| товар | 000037150 | СВЕРЛО | по металлу 4 | ШТ | 46 | 36 | 1.656 | ЗЦП | 2 | 0 | 0 | 46 | 1.656 | 0 | 0 | 0 | 0
| товар | 000076460 | СВЕРЛО | ц/х 4.5 | ШТ | 20 | 48 | 0.96 | ЗЦП | 2 | 0 | 0 | 20 | 0.96 | 0 | 0 | 0 | 0
| товар | 000037149 | СВЕРЛО | по металлу 5 | ШТ | 46 | 36 | 1.656 | ЗЦП | 2 | 0 | 0 | 46 | 1.656 | 0 | 0 | 0 | 0
| товар | 000037147 | СВЕРЛО | 2300-6185 (5.5) спиральное с цилиндричес ким хвостовиком ГОСТ10902-77 | ШТ | 10 | 78 | 0.78 | ЗЦП | 2 | 0 | 0 | 10 | 0.78 | 0 | 0 | 0 | 0
| товар | 000037143 | СВЕРЛО | 2300-2433 (6.0) с цилиндрическим хвостов иком ГОСТ10902-77 | ШТ | 10 | 84 | 0.84 | ЗЦП | 2 | 0 | 0 | 10 | 0.84 | 0 | 0 | 0 | 0
| товар | 000037142 | СВЕРЛО | по металлу 7 | ШТ | 23 | 132 | 3.036 | ЗЦП | 2 | 0 | 0 | 23 | 3.036 | 0 | 0 | 0 | 0
| товар | 000037136 | СВЕРЛО | по металлу 8 | ШТ | 53 | 168 | 8.904 | ЗЦП | 2 | 0 | 0 | 53 | 8.904 | 0 | 0 | 0 | 0
| товар | 000037135 | СВЕРЛО | по металлу 9 | ШТ | 33 | 228 | 7.524 | ЗЦП | 2 | 0 | 0 | 33 | 7.524 | 0 | 0 | 0 | 0
| товар | 000037134 | СВЕРЛО | по металлу 10 | ШТ | 53 | 300 | 15.9 | ЗЦП | 2 | 0 | 0 | 53 | 15.9 | 0 | 0 | 0 | 0
| товар | 000017580 | ИНСТРУМЕНТ ОБЖИМНОЙ | RJ-45 + RJ-9+RJ-11/RJ-12 | ШТ | 4 | 6552 | 26.208 | ЗЦП | 2 | 0 | 0 | 4 | 26.208 | 0 | 0 | 0 | 0
| товар | 000031147 | ЛАМПА | паяльная бензиновая | ШТ | 9 | 5160 | 46.44 | ЗЦП | 2 | 0 | 0 | 9 | 46.44 | 0 | 0 | 0 | 0
| товар | 000031206 | ОТВЕРТКА | крестовая диэлектрические 100мм | ШТ | 53 | 720 | 38.16 | ЗЦП | 2 | 0 | 0 | 53 | 38.16 | 0 | 0 | 0 | 0
| товар | 000031205 | ОТВЕРТКА | PH2/SL4 100мм двухсторонняя | ШТ | 42 | 660 | 27.72 | ЗЦП | 2 | 0 | 0 | 42 | 27.72 | 0 | 0 | 0 | 0
| товар | 000037093 | ОТВЕРТКА | крест.шлиц. 200 №1 1000V | ШТ | 15 | 972 | 14.58 | ЗЦП | 2 | 0 | 0 | 15 | 14.58 | 0 | 0 | 0 | 0
| товар | 000074039 | РОЛИК | М1Р монтажный МРТУ 34-957-67 | ШТ | 3 | 62272 | 186.816 | ЗЦП | 2 | 0 | 0 | 3 | 186.816 | 0 | 0 | 0 | 0
| товар | 000041713 | ЗАЖИМ | МП-1 натяжной,монтажный | ШТ | 3 | 23023 | 69.069 | ЗЦП | 2 | 0 | 0 | 3 | 69.069 | 0 | 0 | 0 | 0
| товар | 000037089 | ОТВЕРТКА | крест.шлиц. 100 №1 1000V | ШТ | 22 | 636 | 13.992 | ЗЦП | 2 | 0 | 0 | 22 | 13.992 | 0 | 0 | 0 | 0
| товар | 000037535 | ШЛАНГ | для компрессора | ШТ | 24 | 2915 | 69.96 | ЗЦП | 2 | 0 | 0 | 24 | 69.96 | 0 | 0 | 0 | 0
| товар | 000066127 | БУРАВ | БСП 18х250 по дереву | ШТ | 2 | 5040 | 10.08 | ЗЦП | 2 | 0 | 0 | 2 | 10.08 | 0 | 0 | 0 | 0
| товар | 000026086 | СУМКА к набору э/монтера | СУМКА к набору э/монтера | ШТ | 11 | 6000 | 66 | ЗЦП | 2 | 0 | 0 | 11 | 66 | 0 | 0 | 0 | 0
| товар | 000038111 | РАСПЫЛИТЕЛЬ | краски,пневматический с верхним бачком | ШТ | 42 | 7200 | 302.4 | ЗЦП | 2 | 0 | 0 | 42 | 302.4 | 0 | 0 | 0 | 0
| товар | 000069975 | ОТВЕРТКА | набор 25283-Н46 | ШТ | 22 | 12000 | 264 | ЗЦП | 2 | 1 | 12 | 21 | 252 | 0 | 0 | 0 | 0
| товар | 000069976 | КУСАЧКИ | Бокорезы 2201-516 | ШТ | 95 | 1800 | 171 | ЗЦП | 2 | 0 | 0 | 95 | 171 | 0 | 0 | 0 | 0
| товар | 000066046 | НАБОР | инструментов Manhattan 530071 | ШТ | 2 | 38400 | 76.8 | ЗЦП | 2 | 0 | 0 | 2 | 76.8 | 0 | 0 | 0 | 0
| товар | 000070110 | КРУГ | 300*30*76 мелкозернистый наждачный | ШТ | 5 | 696 | 3.48 | ЗЦП | 2 | 0 | 0 | 5 | 3.48 | 0 | 0 | 0 | 0
| товар | 000074078 | НАГНЕТАТЕЛЬ | 1795A APAC масла ручной 12л | ШТ | 4 | 44640 | 178.56 | ЗЦП | 2 | 0 | 0 | 4 | 178.56 | 0 | 0 | 0 | 0
| товар | 000024010 | РЕЗЕЦ | отрезной т5к10 25*16*140 | ШТ | 26 | 1356 | 35.256 | ЗЦП | 2 | 0 | 0 | 26 | 35.256 | 0 | 0 | 0 | 0
| товар | 000070109 | КРУГ | 300*30*76 крупнозернистый наждачный | ШТ | 5 | 660 | 3.3 | ЗЦП | 2 | 0 | 0 | 5 | 3.3 | 0 | 0 | 0 | 0
| товар | 000072673 | КРАСКОПУЛЬТ | 4000,HLVP,с верхним ба чком 1.3мм пневматический | ШТ | 3 | 58800 | 176.4 | ЗЦП | 2 | 0 | 0 | 3 | 176.4 | 0 | 0 | 0 | 0
| товар | 000054123 | КРАСКОПУЛЬТ | поб. | ШТ | 2 | 36000 | 72 | ЗЦП | 2 | 0 | 0 | 2 | 72 | 0 | 0 | 0 | 0
| товар | 000074129 | ШЛАНГ | для краскопульта 4000 HLVP пневматический ручной (пистолет) | М | 3 | 1710 | 5.13 | ЗЦП | 2 | 0 | 0 | 3 | 5.13 | 0 | 0 | 0 | 0
| товар | 000029643 | УДЛИНИТЕЛЬ | 5 розеток,5м,сетевой | ШТ | 10 | 2400 | 24 | ЗЦП | 2 | 0 | 0 | 3 | 7.2 | 7 | 16.8 | 0 | 0
| товар | 000066045 | НАБОР | инструментов Manhattan 400077 | ШТ | 7 | 24000 | 168 | ЗЦП | 2 | 0 | 0 | 7 | 168 | 0 | 0 | 0 | 0
| товар | 000058061 | ПРЕСС | ручной гидравлический НТ 50 | ШТ | 5 | 36000 | 180 | ЗЦП | 2 | 0 | 0 | 5 | 180 | 0 | 0 | 0 | 0
| товар | 000020200 | ЛЕБЕДКА | РУЧНАЯ ST 116.1 | ШТ | 2 | 88832.8 | 177.6656 | ЗЦП | 2 | 0 | 0 | 2 | 177.6656 | 0 | 0 | 0 | 0
| товар | 000022104 | НОЖОВКА | 400мм по дереву | ШТ | 11 | 1032 | 11.352 | ЗЦП | 2 | 0 | 0 | 11 | 11.352 | 0 | 0 | 0 | 0
| товар | 000037240 | ПРИСПОСОБЛЕНИЕ | для затяжки бандажей СТ42 | ШТ | 1 | 48869.8 | 48.8698 | ЗЦП | 2 | 0 | 0 | 1 | 48.8698 | 0 | 0 | 0 | 0
| товар | 000037032 | КЛЮЧ | КЛЮЧ 7811-0226 1Х9 (13*13) гаечный комбиниров анный ГОСТ16983-80 | ШТ | 5 | 300 | 1.5 | ЗЦП | 2 | 0 | 0 | 5 | 1.5 | 0 | 0 | 0 | 0
| товар | 000037033 | КЛЮЧ | комбинированный 14*14 | ШТ | 2 | 258 | 0.516 | ЗЦП | 2 | 0 | 0 | 2 | 0.516 | 0 | 0 | 0 | 0
| товар | 000037027 | БУР | 8*110 SDS-plus для перфоратора | ШТ | 8 | 288 | 2.304 | ЗЦП | 2 | 2 | 0.576 | 6 | 1.728 | 0 | 0 | 0 | 0
| товар | 000031326 | КРУГ | отрезной арм.1 230*2,5*22 14а 80 т2 бу | ШТ | 247 | 390 | 96.33 | ЗЦП | 2 | 122 | 47.58 | 125 | 48.75 | 0 | 0 | 0 | 0
| товар | 000031162 | ОТВЕРТКА | с прямым шл. 100*4,0 (до 1000в) | ШТ | 76 | 660 | 50.16 | ЗЦП | 2 | 0 | 0 | 76 | 50.16 | 0 | 0 | 0 | 0
| товар | 000029236 | ЩЕТКА | для металла 4-х рядная,деревянная,с мета ллической щетиной | ШТ | 58 | 300 | 17.4 | ЗЦП | 2 | 0 | 0 | 58 | 17.4 | 0 | 0 | 0 | 0
| товар | 000071170 | ЩЕТКА | 5 рядов проволочная стальная деревянная рукоятка | ШТ | 10 | 360 | 3.6 | ЗЦП | 2 | 0 | 0 | 10 | 3.6 | 0 | 0 | 0 | 0
| товар | 000031214 | ЩЕТКА | проволочная | ШТ | 16 | 264 | 4.224 | ЗЦП | 2 | 0 | 0 | 16 | 4.224 | 0 | 0 | 0 | 0
| товар | 000019933 | КУВАЛДА | 5кг с ручкой,стальная,кованая,ГОСТ11401- 75 | ШТ | 14 | 5090 | 71.26 | ЗЦП | 2 | 0 | 0 | 14 | 71.26 | 0 | 0 | 0 | 0
| товар | 000018452 | КЛЕЩИ | токоизмерительные UT 201 UNI-T | ШТ | 25 | 19872 | 496.8 | ЗЦП | 2 | 0 | 0 | 25 | 496.8 | 0 | 0 | 0 | 0
| товар | 000064047 | ДИСК | пильный по дереву | ШТ | 7 | 1830 | 12.81 | ЗЦП | 2 | 6 | 10.98 | 1 | 1.83 | 0 | 0 | 0 | 0
| товар | 000071153 | КЮВЕТКА | 330*350мм пластмассовая | ШТ | 18 | 264 | 4.752 | ЗЦП | 2 | 18 | 4.752 | 0 | 0 | 0 | 0 | 0 | 0
| товар | 000059759 | КЛЮЧ | 7811-0027 С 1 Х9 (13*14) гаечный двусторонний с открытым зевом ГОСТ2839-80 | ШТ | 8 | 264 | 2.112 | ЗЦП | 2 | 0 | 0 | 8 | 2.112 | 0 | 0 | 0 | 0
| товар | 000059748 | КЛЮЧ | гаечный рожковый 30*32 | ШТ | 12 | 1950 | 23.4 | ЗЦП | 2 | 0 | 0 | 12 | 23.4 | 0 | 0 | 0 | 0
| товар | 000059747 | КЛЮЧ | гаечный рожковый 27*30 | ШТ | 15 | 876 | 13.14 | ЗЦП | 2 | 0 | 0 | 15 | 13.14 | 0 | 0 | 0 | 0
| товар | 000060800 | КЛЮЧ | 7811-0026 С 1 Х9 (24*27) гаечный двустор онний с открытым зевом ГОСТ2839-80 | ШТ | 9 | 1080 | 9.72 | ЗЦП | 2 | 0 | 0 | 9 | 9.72 | 0 | 0 | 0 | 0
| товар | 000073921 | КЛЮЧ | №4 газовый КТР | ШТ | 1 | 21600 | 21.6 | ЗЦП | 2 | 0 | 0 | 1 | 21.6 | 0 | 0 | 0 | 0
| товар | 000060803 | КЛЮЧ | 7811-0046 С1 Х9 (46*50) гаечный с откры тым зевом двусторонний ГОСТ2839-80 | ШТ | 3 | 5980 | 17.94 | ЗЦП | 2 | 0 | 0 | 3 | 17.94 | 0 | 0 | 0 | 0
| товар | 000060793 | КЛЮЧ | 7811-0045 С1 Х9 (41*46) гаечный с откры тым зевом двусторонний ГОСТ2839-80 | ШТ | 11 | 5285 | 58.135 | ЗЦП | 2 | 0 | 0 | 11 | 58.135 | 0 | 0 | 0 | 0
| товар | 000073920 | КЛЮЧ | 36*41 рожковый двухсторонний ГОСТ 2839-8 0 | ШТ | 7 | 2520 | 17.64 | ЗЦП | 2 | 0 | 0 | 7 | 17.64 | 0 | 0 | 0 | 0
| товар | 000059758 | КЛЮЧ | 7811-0004 С 1 Х9 (10*12) гаечный двусторонний с открытым зевом ГОСТ2839-80 | ШТ | 7 | 216 | 1.512 | ЗЦП | 2 | 0 | 0 | 7 | 1.512 | 0 | 0 | 0 | 0
| товар | 000050247 | КЛЮЧ | 7811-0047 С1 Х9 (50*55) гаечный с откры тым зевом двусторонний ГОСТ2839-80 | ШТ | 6 | 14500 | 87 | ЗЦП | 2 | 0 | 0 | 6 | 87 | 0 | 0 | 0 | 0
| товар | 000059750 | КЛЮЧ | гаечный рожковый 8*10 | ШТ | 8 | 174 | 1.392 | ЗЦП | 2 | 0 | 0 | 8 | 1.392 | 0 | 0 | 0 | 0
| товар | 000060807 | КЛЮЧ | 7811-0022 С 1 Х9 (14*17) гаечный двусторонний с открытым зевом ГОСТ2839-80 | ШТ | 22 | 312 | 6.864 | ЗЦП | 2 | 0 | 0 | 22 | 6.864 | 0 | 0 | 0 | 0
| товар | 000018498 | КЛЮЧ | 7811-0023 С 1 Х9 (17*19) гаечный двусторонний с открытым зевом ГОСТ2839-80 | ШТ | 9 | 372 | 3.348 | ЗЦП | 2 | 0 | 0 | 9 | 3.348 | 0 | 0 | 0 | 0
| товар | 000018499 | КЛЮЧ | 7811-0024 С 1 Х9 (19*22) гаечный двусторонний с открытым зевом ГОСТ2839-80 | ШТ | 9 | 480 | 4.32 | ЗЦП | 2 | 0 | 0 | 9 | 4.32 | 0 | 0 | 0 | 0
| товар | 000018500 | КЛЮЧ | 7811-0025 С 1 Х9 (22*24) гаечный двусторонний с открытым зевом ГОСТ2839-80 | ШТ | 9 | 660 | 5.94 | ЗЦП | 2 | 0 | 0 | 9 | 5.94 | 0 | 0 | 0 | 0
| товар | 000018554 | КЛЮЧ | накидной 24 ударный | ШТ | 6 | 840 | 5.04 | ЗЦП | 2 | 0 | 0 | 6 | 5.04 | 0 | 0 | 0 | 0
| товар | 000042726 | КЛЮЧ | 14*17 трубчатый | ШТ | 9 | 876 | 7.884 | ЗЦП | 2 | 0 | 0 | 9 | 7.884 | 0 | 0 | 0 | 0
| товар | 000074052 | КЛЮЧ | 46*50 торцевой трубчатый ГОСТ 25789-83 | ШТ | 3 | 19200 | 57.6 | ЗЦП | 2 | 0 | 0 | 3 | 57.6 | 0 | 0 | 0 | 0
| товар | 000049801 | КЛЮЧ | трубчатый 32*36 | ШТ | 1 | 11750 | 11.75 | ЗЦП | 2 | 0 | 0 | 1 | 11.75 | 0 | 0 | 0 | 0
| товар | 000018600 | КЛЮЧ | торцевой двухсторонний прямой 30х32 | ШТ | 3 | 9000 | 27 | ЗЦП | 2 | 0 | 0 | 3 | 27 | 0 | 0 | 0 | 0
| товар | 000049800 | КЛЮЧ | трубчатый 27*30 | ШТ | 3 | 4320 | 12.96 | ЗЦП | 2 | 0 | 0 | 3 | 12.96 | 0 | 0 | 0 | 0
| товар | 000049799 | КЛЮЧ | трубчатый 24*27 | ШТ | 3 | 3540 | 10.62 | ЗЦП | 2 | 0 | 0 | 3 | 10.62 | 0 | 0 | 0 | 0
| товар | 000049798 | КЛЮЧ | трубчатый 22*24 | ШТ | 3 | 2880 | 8.64 | ЗЦП | 2 | 0 | 0 | 3 | 8.64 | 0 | 0 | 0 | 0
| товар | 000032743 | КЛЮЧ | 7811-0043 С 1 Х9 (32*36) гаечный двустор онний с открытым зевом ГОСТ2839-80 | ШТ | 11 | 3840 | 42.24 | ЗЦП | 2 | 0 | 0 | 11 | 42.24 | 0 | 0 | 0 | 0
| товар | 000049796 | КЛЮЧ | трубчатый 17*19 | ШТ | 8 | 890 | 7.12 | ЗЦП | 2 | 0 | 0 | 8 | 7.12 | 0 | 0 | 0 | 0
| товар | 000042784 | КЛЮЧ | 12*13 трубчатый | ШТ | 14 | 420 | 5.88 | ЗЦП | 2 | 0 | 0 | 14 | 5.88 | 0 | 0 | 0 | 0
| товар | 000074064 | КЛЮЧ | 46 накидной ГОСТ 2906-80 | ШТ | 3 | 15000 | 45 | ЗЦП | 2 | 0 | 0 | 3 | 45 | 0 | 0 | 0 | 0
| товар | 000074063 | КЛЮЧ | 41 накидной ГОСТ 2906-80 | ШТ | 3 | 10320 | 30.96 | ЗЦП | 2 | 0 | 0 | 3 | 30.96 | 0 | 0 | 0 | 0
| товар | 000045327 | КЛЮЧ | 36,накидной | ШТ | 3 | 8520 | 25.56 | ЗЦП | 2 | 0 | 0 | 3 | 25.56 | 0 | 0 | 0 | 0
| товар | 000074047 | КЛЮЧ | 32 накидной ГОСТ 2906-80 | ШТ | 3 | 4560 | 13.68 | ЗЦП | 2 | 0 | 0 | 3 | 13.68 | 0 | 0 | 0 | 0
| товар | 000018529 | КЛЮЧ | 30,накидной,кольцевой,односторонний,коле нчатый | ШТ | 3 | 2520 | 7.56 | ЗЦП | 2 | 0 | 0 | 3 | 7.56 | 0 | 0 | 0 | 0
| товар | 000049797 | КЛЮЧ | трубчатый 19*22 | ШТ | 3 | 2460 | 7.38 | ЗЦП | 2 | 0 | 0 | 3 | 7.38 | 0 | 0 | 0 | 0
| товар | 000073923 | ЛЕБЕДКА | 43105-4-K г/п 4тн рычажная тросовая | ШТ | 7 | 30000 | 210 | ЗЦП | 2 | 0 | 0 | 7 | 210 | 0 | 0 | 0 | 0
| товар | 000045003 | ЛЕБЕДКА | ЛР1.6/3,ручная,рычажная | ШТ | 7 | 44400 | 310.8 | ЗЦП | 2 | 0 | 0 | 7 | 310.8 | 0 | 0 | 0 | 0
| товар | 000060805 | Ключ | 7811-0007 С 1 Х9 (12*13) гаечный двусторонний с открытым зевом ГОСТ2839-80 | ШТ | 13 | 216 | 2.808 | ЗЦП | 2 | 0 | 0 | 13 | 2.808 | 0 | 0 | 0 | 0
| товар | 000073928 | НАБОР | НЭУ-М2 электрика универсальный ТУ 3926-0 21-127191850-2007 | КОМП | 3 | 119400 | 358.2 | ЗЦП | 2 | 0 | 0 | 3 | 358.2 | 0 | 0 | 0 | 0
| товар | 000043273 | ПРЕСС | ПРГ-300,гидравлический | ШТ | 8 | 34800 | 278.4 | ЗЦП | 2 | 0 | 0 | 8 | 278.4 | 0 | 0 | 0 | 0
| товар | 000061246 | КРУГ | отрезной 180*2*22 | ШТ | 1055 | 264 | 278.52 | ЗЦП | 2 | 230 | 60.72 | 825 | 217.8 | 0 | 0 | 0 | 0
| товар | 000019779 | КРУГ | отрезной 180*2.5*22 | ШТ | 435 | 312 | 135.72 | ЗЦП | 2 | 0 | 0 | 435 | 135.72 | 0 | 0 | 0 | 0
| товар | 000019782 | КРУГ | отрезной 180*6*32 | ШТ | 44 | 672 | 29.568 | ЗЦП | 2 | 0 | 0 | 44 | 29.568 | 0 | 0 | 0 | 0
| товар | 000073919 | НОЖНИЦЫ | Н1.689 гидравлические для резки бандажей крепления столбов линий электропередач | ШТ | 3 | 1800 | 5.4 | ЗЦП | 2 | 0 | 0 | 3 | 5.4 | 0 | 0 | 0 | 0
| товар | 000069935 | СУМКА | СЭМ01 материал–брезент электромонтера | ШТ | 27 | 2640 | 71.28 | ЗЦП | 2 | 0 | 0 | 27 | 71.28 | 0 | 0 | 0 | 0
| товар | 000015308 | БОЛТОРЕЗ | 750мм | ШТ | 9 | 9600 | 86.4 | ЗЦП | 2 | 0 | 0 | 9 | 86.4 | 0 | 0 | 0 | 0
| товар | 000017549 | АППАРАТ | сварочный | ШТ | 5 | 38712.5 | 193.5625 | ЗЦП | 1 | 0 | 0 | 5 | 193.5625 | 0 | 0 | 0 | 0
[8 empty] | 8719.2759 |  |  |  | 148.032 |  | 8554.4439 |  | 16.8 |  | 0
Э/газосварочное, пояльное оборудование
| товар | 000037096 | РЕДУКТОР | кислород. БКО-50/21шт | ШТ | 1 | 7800 | 7.8 | ЗЦП | 2 | 0 | 0 | 1 | 7.8 | 0 | 0 | 0 | 0
| товар | 000037095 | РЕДУКТОР | пропан БПО-5/21шт | ШТ | 1 | 5760 | 5.76 | ЗЦП | 2 | 0 | 0 | 1 | 5.76 | 0 | 0 | 0 | 0
| товар | 000005570 | ПАЯЛЬНИК | 40Вт,220В | ШТ | 3 | 1680 | 5.04 | ЗЦП | 2 | 0 | 0 | 3 | 5.04 | 0 | 0 | 0 | 0
| товар | 000074102 | ГОРЕЛКА | TIG WP-26 аргоновая | ШТ | 2 | 21960 | 43.92 | ЗЦП | 2 | 0 | 0 | 2 | 43.92 | 0 | 0 | 0 | 0
| товар | 000009781 | КИСЛОРОД | КИСЛОРОД | М3 | 387 | 300 | 116.1 | ЗЦП | 2 | 372 | 111.6 | 15 | 4.5 | 0 | 0 | 0 | 0
| товар | 000009779 | ГАЗ | ГАЗ пропан сжиженный ГОСТ20448-90 | КГ | 530 | 200 | 106 | ЗЦП | 2 | 280 | 56 | 250 | 50 | 0 | 0 | 0 | 0
| товар | 000008527 | ЭЛЕКТРОД | МР-3-3 ГОСТ9466-75 | КГ | 1396 | 780 | 1088.88 | ЗЦП | 2 | 665 | 518.7 | 731 | 570.18 | 0 | 0 | 0 | 0
| товар | 000008523 | ЭЛЕКТРОД | УОНИ-13/55-3 ГОСТ9466-75 | КГ | 11 | 1210 | 13.31 | ЗЦП | 2 | 0 | 0 | 11 | 13.31 | 0 | 0 | 0 | 0
| товар | 000073074 | АРГОН 6м3 газообразный ГОСТ 10157-2016 | АРГОН 6м3 газообразный ГОСТ 10157-2016 | баллон | 14 | 11880 | 166.32 | ЗЦП | 2 | 14 | 166.32 | 0 | 0 | 0 | 0 | 0 | 0
| товар | 000054015 | ЭЛЕКТРОД | МР-3-4 ГОСТ9467-75 | КГ | 487.99 | 348 | 169.8205 | ЗЦП | 2 | 437.79 | 152.3509 | 50.2 | 17.4696 | 0 | 0 | 0 | 0
| товар | 000002858 | КАНИФОЛЬ | КАНИФОЛЬ | КГ | 0.3 | 5160 | 1.548 | ЗЦП | 2 | 0 | 0 | 0.3 | 1.548 | 0 | 0 | 0 | 0
[8 empty] | 1724.4985 |  | 2 |  | 1004.9709 |  | 719.5276 |  | 0 |  | 0
|  |  | Изоляционные материалы | [6 empty] | 2
| товар | 000037991 | ИЗОЛЕНТА | ПВХ | ШТ | 830 | 500 | 415 | ЗЦП | 2 | 111 | 55.5 | 719 | 359.5 | 0 | 0 | 0 | 0
| товар | 000076405 | ИЗОЛЕНТА | х/б | КГ | 26.54 | 2100 | 55.734 | ЗЦП | 2 | 0.64 | 1.344 | 25.9 | 54.39 | 0 | 0 | 0 | 0
| товар | 000029424 | ЭЛЕКТРОКАРТОН | ЭВ 2,0мм | КГ | 10 | 1560 | 15.6 | ЗЦП | 2 | 10 | 15.6 | 0 | 0 | 0 | 0 | 0 | 0
| товар | 000029425 | ЭЛЕКТРОКАРТОН | ЭВ 3,0мм | КГ | 689.5 | 1800 | 1241.1 | ЗЦП | 2 | 10.5 | 18.9 | 679 | 1222.2 | 0 | 0 | 0 | 0
| товар | 000020018 | ЛАКОТКАНЬ | лкм-105 т,0.15 мм | М2 | 21 | 1200 | 25.2 | ЗЦП | 2 | 21 | 25.2 | 0 | 0 | 0 | 0 | 0 | 0
| товар | 000056996 | ТРУБКА | ТВ-40,8мм,ПВХ | КГ | 7 | 1000 | 7 | ЗЦП | 2 | 2 | 2 | 5 | 5 | 0 | 0 | 0 | 0
| товар | 000056986 | ТРУБКА | ТВ-40 10мм ПВХ | КГ | 7 | 1200 | 8.4 | ЗЦП | 2 | 2 | 2.4 | 5 | 6 | 0 | 0 | 0 | 0
| товар | 000009286 | ЛЕНТА | ЛЭ-20-24-х/б киперная ГОСТ4514-78 | М | 760.2 | 36 | 27.3672 | ЗЦП | 2 | 0 | 0 | 760.2 | 27.3672 | 0 | 0 | 0 | 0
| товар | 000073939 | ТРУБКА | ТЛВ-12мм (1м) электроизоляционная ГОСТ 1 7675-87 | ШТ | 200 | 187 | 37.4 | ЗЦП | 2 | 200 | 37.4 | 0 | 0 | 0 | 0 | 0 | 0
| товар | 000037567 | ТРУБКА | ТУТ-4/2 термоусаживаемая | М | 200 | 60 | 12 | ЗЦП | 2 | 200 | 12 | 0 | 0 | 0 | 0 | 0 | 0
[8 empty] | 1844.8012 |  | 2 |  | 170.344 |  | 1674.4572 |  | 0 |  | 0
|  |  | Резино технические изделия | [6 empty] | 2
| товар | 000045869 | ГЕРМЕТИК | TOSKA PU-606 310мм | ШТ | 10 | 1680 | 16.8 | ЗЦП | 2 | 0 | 0 | 10 | 16.8 | 0 | 0 | 0 | 0
| товар | 000026433 | ПЛАСТИНА | 10*700*700 УМ резиновая для трансформаторов ГОСТ12855-77 | КГ | 0 | 2100 | 0 | ЗЦП | 2 | 0 | 0 | 0 | 0 | 0 | 0 | 0 | 0
| товар | 000069872 | ПЛАСТИНА | УМ 5,0 техническая ГОСТ 12855-77 | КГ | 359 | 2100 | 753.9 | ЗЦП | 2 | 98 | 205.8 | 261 | 548.1 | 0 | 0 | 0 | 0
| товар | 000074172 | ПЛАСТИНА | УМ 20мм техническая ГОСТ 12855-77 | КГ | 30 | 2100 | 63 | ЗЦП | 2 | 30 | 63 | 0 | 0 | 0 | 0 | 0 | 0
| товар | 000060507 | ПЛАСТИНА | УМ-3мм 700х700 ГОСТ-12855-77 | КГ | 0 | 2100 | 0 | ЗЦП | 2 | 0 | 0 | 0 | 0 | 0 | 0 | 0 | 0
| товар | 000060508 | ПЛАСТИНА | 4*700*700 УМ резиновая для трансформатор ов ГОСТ12855-77 | КГ | 112 | 2100 | 235.2 | ЗЦП | 2 | 112 | 235.2 | 0 | 0 | 0 | 0 | 0 | 0
| товар | 000060511 | ПЛАСТИНА | 8*700*700 УМ резиновая для трансформатор ов ГОСТ12855-77 | КГ | 90.39 | 2100 | 189.819 | ЗЦП | 2 | 42.39 | 89.019 | 48 | 100.8 | 0 | 0 | 0 | 0
[8 empty] | 1258.719 |  |  |  | 593.019 |  | 665.7 |  | 0 |  | 0
Металл и металлоизделия
| товар | 000006624 | ТРУБА | 32*3.2 ст3 | ТН | 0.22 | 364000 | 80.08 | ЗЦП | 1 | 0.22 | 80.08 | 0 | 0 | 0 | 0 | 0 | 0
| товар | 000006611 | ТРУБА | 40*3.5 ст3,ГОСТ3262-75 | ТН | 0.16 | 364000 | 58.24 | ЗЦП | 1 | 0 | 0 | 0.16 | 58.24 | 0 | 0 | 0 | 0
| товар | 000010506 | УГОЛОК | 63*63*5 ст3 равнополочный г/к ГОСТ8509-93 | ТН | 3.6765 | 371250 | 1364.9006 | ЗЦП | 1 | 3.6765 | 1364.9006 | 0 | 0 | 0 | 0 | 0 | 0
| товар | 000027465 | УГОЛОК | 45*45*4 Ст3 | ТН | 0.76 | 385000 | 292.6 | ЗЦП | 1 | 0.02 | 7.7 | 0.74 | 284.9 | 0 | 0 | 0 | 0
| товар | 000003417 | УГОЛОК | 50*50*5 ст3 | ТН | 3.532 | 371250 | 1311.255 | ЗЦП | 1 | 3.262 | 1211.0175 | 0.27 | 100.2375 | 0 | 0 | 0 | 0
| товар | 000033873 | СТАЛЬ | листовая 1 мм, ГОСТ 9045-93 ст3 | ТН | 0.103 | 379200 | 39.0576 | ЗЦП | 1 | 0.103 | 39.0576 | 0 | 0 | 0 | 0 | 0 | 0
| товар | 000076402 | СТАЛЬ | круглая 22 ст3 | КГ | 1303.656 | 316.25 | 412.2812 | ЗЦП | 1 | 1303.656 | 412.2812 | 0 | 0 | 0 | 0 | 0 | 0
| товар | 000018163 | КАТАНКА | 6,5 Ст3 | ТН | 6.2752 | 335000 | 2102.1826 | ЗЦП | 1 | 4.9882 | 1671.047 | 1.287 | 431.1356 | 0 | 0 | 0 | 0
| товар | 000063388 | ПОЛОСА | 4*40,ст3пс,металлическая,ГОСТ103-2006 | ТН | 0.189 | 422400 | 79.8336 | ЗЦП | 1 | 0.011 | 4.6464 | 0.178 | 75.1872 | 0 | 0 | 0 | 0
| товар | 000022974 | ПОЛОСА | стальная 5*50 мм | ТН | 0.315 | 335000 | 105.525 | ЗЦП | 1 | 0.315 | 105.525 | 0 | 0 | 0 | 0 | 0 | 0
| товар | 000040660 | Пруток медный ф25мм. х 3000мм. | медный ф25мм. х 3000мм. | КГ | 230 | 6375 | 1466.25 | ЗЦП | 1 | 200 | 1275 | 30 | 191.25 | 0 | 0 | 0 | 0
| товар | 000074135 | ПРУТОК | 2.4*1000мм (2.5кг) присадочный Esab OK T igrod 4043 | УП | 2 | 1884 | 3.768 | ЗЦП | 1 | 0 | 0 | 2 | 3.768 | 0 | 0 | 0 | 0
| товар | 000037297 | ТРУБА | э/с 20*2 | ТН | 0.0705 | 383500 | 27.0367 | ЗЦП | 1 | 0.0605 | 23.2018 | 0.01 | 3.835 | 0 | 0 | 0 | 0
| товар | 000011971 | ТРУБА | 114*4 ст3,электросварная,ГОСТ10705-80 | ТН | 1.8 | 356200 | 641.16 | ЗЦП | 1 | 1.8 | 641.16 | 0 | 0 | 0 | 0 | 0 | 0
| товар | 000031991 | СЕКЦИЯ ограждения | (планшеты) размером 3800*1800 мм., яч. 50*50 мм., D провол.=1.8мм | ШТ | 254 | 37200 | 9448.8 | ЗЦП | 2 | 48 | 1785.6 | 206 | 7663.2 | 0 | 0 | 0 | 0
| товар | 000037308 | Лист | оцинк. 0,5 (1,25*2,5) | ТН | 0.2 | 448800 | 89.76 | ЗЦП | 1 | 0.2 | 89.76 | 0 | 0 | 0 | 0 | 0 | 0
| товар | 000045595 | ОГОЛОВОК | ОГ-14 | ШТ | 3 | 5064 | 15.192 | ЗЦП | 1 | 3 | 15.192 | 0 | 0 | 0 | 0 | 0 | 0
| товар | 000031324 | ТРАВЕРСА тм-6 | тм-6 | ШТ | 17 | 7000 | 119 | ЗЦП | 2 | 17 | 119 | 0 | 0 | 0 | 0 | 0 | 0
| товар | 000040780 | ТРАВЕРСА ТМ-10 | ТМ-10 | ШТ | 13 | 8100 | 105.3 | ЗЦП | 2 | 13 | 105.3 | 0 | 0 | 0 | 0 | 0 | 0
| товар | 000040782 | ОГОЛОВОК ОГ-1 | ОГ-1 | ШТ | 63 | 5760 | 362.88 | ЗЦП | 2 | 63 | 362.88 | 0 | 0 | 0 | 0 | 0 | 0
| товар | 000030589 | НАКЛАДКА ог-2 | ог-2 | ШТ | 18 | 2600 | 46.8 | ЗЦП | 2 | 18 | 46.8 | 0 | 0 | 0 | 0 | 0 | 0
| товар | 000031317 | ХОМУТ х-42 | х-42 | ШТ | 181 | 1524 | 275.844 | ЗЦП | 2 | 181 | 275.844 | 0 | 0 | 0 | 0 | 0 | 0
| товар | 000031321 | КРОНШТЕЙН у-4а | у-4а | ШТ | 9 | 4268.4 | 38.4156 | ЗЦП | 2 | 9 | 38.4156 | 0 | 0 | 0 | 0 | 0 | 0
| товар | 000049524 | ПРОВОЛОКА | 4,стальная ГОСТ 7415-75 | КГ | 360 | 516 | 185.76 | ЗЦП | 2 | 0 | 0 | 360 | 185.76 | 0 | 0 | 0 | 0
| товар | 000008465 | СЕРДЦЕВИНА к замку врезному | СЕРДЦЕВИНА к замку врезному | ШТ | 50 | 1680 | 84 | ЗЦП | 2 | 25 | 42 | 25 | 42 | 0 | 0 | 0 | 0
| товар | 000054493 | Труба | 50*3 (длина 10м) | ТН | 0.34 | 364000 | 123.76 | ЗЦП | 2 | 0.34 | 123.76 | 0 | 0 | 0 | 0 | 0 | 0
| товар | 000031362 | ОСНАСТКА | к опоре пб 35-3в(траверсы,хомуты,спецбол ты и т.д.) | ШТ | 1 | 83040 | 83.04 | ЗЦП | 2 | 0 | 0 | 1 | 83.04 | 0 | 0 | 0 | 0
| товар | 000037045 | КРУГ | 41-230*2.5*22.23 14А F30 S BF M 80 2 отр езной ГОСТ21963-2002 | ШТ | 266 | 390 | 103.74 | ЗЦП | 2 | 50 | 19.5 | 216 | 84.24 | 0 | 0 | 0 | 0
| товар | 000037293 | ЛИСТ | б 2 мм 1.00*2.00 ст.3 | ТН | 2.017 | 362400 | 730.9608 | ЗЦП | 1 | 0.187 | 67.7688 | 1.83 | 663.192 | 0 | 0 | 0 | 0
| товар | 000003076 | ПОЛОСА | 4*30,ст3пс,металлическая,ГОСТ103-2006 | ТН | 0.4041 | 422400 | 170.6918 | ЗЦП | 1 | 0.4041 | 170.6918 | 0 | 0 | 0 | 0 | 0 | 0
| товар | 000031779 | ТРАВЕРСА | ТН-9 | ШТ | 57 | 3424.8 | 195.2136 | ЗЦП | 2 | 57 | 195.2136 | 0 | 0 | 0 | 0 | 0 | 0
| товар | 000066122 | НАБОР | напильников 6 шт | ШТ | 3 | 21600 | 64.8 | ЗЦП | 2 | 0 | 0 | 3 | 64.8 | 0 | 0 | 0 | 0
| товар | 000072267 | ВАЛ | РА-3 привода разъединителя серия 3.407.1-143.8.69 | ШТ | 4 | 9000 | 36 | ЗЦП | 2 | 4 | 36 | 0 | 0 | 0 | 0 | 0 | 0
| товар | 000009460 | ТРАВЕРСА | ТМ-3 проект 3.407.1-143.8.3 | ШТ | 3 | 12700 | 38.1 | ЗЦП | 2 | 3 | 38.1 | 0 | 0 | 0 | 0 | 0 | 0
| товар | 000072271 | КРУГ | д12 ст3 ГОСТ2590-2006 | ТН | 1.65 | 318750 | 525.9375 | ЗЦП | 1 | 0 | 0 | 1.65 | 525.9375 | 0 | 0 | 0 | 0
| товар | 000069145 | КАНАТ | 13.5-Г-I-О-Н-1770 стальной ГОСТ7668-80 | М | 35 | 647 | 22.645 | ЗЦП | 2 | 0 | 0 | 35 | 22.645 | 0 | 0 | 0 | 0
| товар | 000073583 | Строп | канатный 4СК, д.16,5мм L5м | ШТ | 4 | 61272.01 | 245.088 | ЗЦП | 1 | 0 | 0 | 4 | 245.088 | 0 | 0 | 0 | 0
| товар | 000073582 | Строп | канатный 4СК, д.13мм L5м | ШТ | 1 | 42467.99 | 42.468 | ЗЦП | 1 | 0 | 0 | 1 | 42.468 | 0 | 0 | 0 | 0
| товар | 000073581 | Строп | канатный 4СК, д.13мм L2м | ШТ | 2 | 35831.99 | 71.664 | ЗЦП | 1 | 0 | 0 | 2 | 71.664 | 0 | 0 | 0 | 0
| товар | 000073580 | Строп | канатный 4СК, д.9,6мм L4м | ШТ | 1 | 29220 | 29.22 | ЗЦП | 1 | 0 | 0 | 1 | 29.22 | 0 | 0 | 0 | 0
| товар | 000073579 | Строп | канатный 4СК, д.9,6мм L2,5м | ШТ | 1 | 26460 | 26.46 | ЗЦП | 1 | 0 | 0 | 1 | 26.46 | 0 | 0 | 0 | 0
| товар | 000073585 | Строп | канатный 4СК, д.16,5мм L4м | ШТ | 8 | 57360 | 458.88 | ЗЦП | 1 | 0 | 0 | 8 | 458.88 | 0 | 0 | 0 | 0
| товар | 000073586 | Строп | канатный 4СК, д.13мм L4м | ШТ | 3 | 40260 | 120.78 | ЗЦП | 1 | 0 | 0 | 3 | 120.78 | 0 | 0 | 0 | 0
| товар | 000073578 | Строп | канатный 2-х ветвевой д.14 L4м | ШТ | 6 | 26184 | 157.104 | ЗЦП | 1 | 0 | 0 | 6 | 157.104 | 0 | 0 | 0 | 0
| товар | 000073577 | Строп | канатный 2-х ветвевой д.16,5 L4,5м | ШТ | 4 | 32688 | 130.752 | ЗЦП | 1 | 0 | 0 | 4 | 130.752 | 0 | 0 | 0 | 0
| товар | 000073576 | Строп | канатный 2-х ветвевой д.16,5 L4,0м | ШТ | 10 | 31680 | 316.8 | ЗЦП | 1 | 0 | 0 | 10 | 316.8 | 0 | 0 | 0 | 0
| товар | 000073575 | Строп | канатный 2-х ветвевой д.14 L3,0м | ШТ | 6 | 24720 | 148.32 | ЗЦП | 1 | 0 | 0 | 6 | 148.32 | 0 | 0 | 0 | 0
| товар | 000073574 | Строп | канатный 2-х ветвевой д.16,5 L2м | ШТ | 2 | 27780 | 55.56 | ЗЦП | 1 | 0 | 0 | 2 | 55.56 | 0 | 0 | 0 | 0
| товар | 000025952 | Строп | УСК1- д.16,5 1,0м | ШТ | 4 | 5395.21 | 21.5808 | ЗЦП | 1 | 0 | 0 | 4 | 21.5808 | 0 | 0 | 0 | 0
| товар | 000003028 | АРМАТУРА | 10-А-I ст3 ГОСТ5781-82 | ТН | 0.39 | 330000 | 128.7 | ЗЦП | 1 | 0.39 | 128.7 | 0 | 0 | 0 | 0 | 0 | 0
| товар | 000073572 | Строп | УСК1- д.14 3м | ШТ | 20 | 5232 | 104.64 | ЗЦП | 1 | 0 | 0 | 20 | 104.64 | 0 | 0 | 0 | 0
| товар | 000073571 | Строп | УСК1- д.14 2,0м | ШТ | 27 | 4494 | 121.338 | ЗЦП | 1 | 0 | 0 | 27 | 121.338 | 0 | 0 | 0 | 0
| товар | 000073570 | Строп | УСК1- д.16,5 4м | ШТ | 26 | 7548 | 196.248 | ЗЦП | 1 | 0 | 0 | 26 | 196.248 | 0 | 0 | 0 | 0
| товар | 000073568 | Строп | УСК1- д.19,5 3м | ШТ | 4 | 10358.4 | 41.4336 | ЗЦП | 1 | 0 | 0 | 4 | 41.4336 | 0 | 0 | 0 | 0
| товар | 000073566 | Строп | УСК1- д.16,5 0,8м | ШТ | 4 | 4608 | 18.432 | ЗЦП | 1 | 0 | 0 | 4 | 18.432 | 0 | 0 | 0 | 0
| товар | 000073573 | Строп | канатный 2-х ветвевой д.14 L2,0м | ШТ | 4 | 23244 | 92.976 | ЗЦП | 1 | 0 | 0 | 4 | 92.976 | 0 | 0 | 0 | 0
| товар | 000073565 | Строп | УСК1- д.9,6 1,2м | ШТ | 16 | 2467.19 | 39.475 | ЗЦП | 1 | 0 | 0 | 16 | 39.475 | 0 | 0 | 0 | 0
| товар | 000049550 | Строп | УСК1- д.9,6 1,0м | ШТ | 8 | 2390.4 | 19.1232 | ЗЦП | 1 | 0 | 0 | 8 | 19.1232 | 0 | 0 | 0 | 0
| товар | 000073563 | Строп | УСК1- д.14 1,5м | ШТ | 50 | 4128 | 206.4 | ЗЦП | 1 | 0 | 0 | 50 | 206.4 | 0 | 0 | 0 | 0
| товар | 000073567 | Строп | УСК1- д.16,5 1,5м | ШТ | 20 | 5097.6 | 101.952 | ЗЦП | 1 | 0 | 0 | 20 | 101.952 | 0 | 0 | 0 | 0
| товар | 000073559 | Строп | 1-но ветвевой д.16,5 L3м | ШТ | 2 | 11832 | 23.664 | ЗЦП | 1 | 0 | 0 | 2 | 23.664 | 0 | 0 | 0 | 0
| товар | 000071887 | Труба | э/с 76*3,5 | М | 0.16 | 2226.2 | 0.35619 | ЗЦП | 1 | 0 | 0 | 0.16 | 0.35619 | 0 | 0 | 0 | 0
| товар | 000063415 | КАНАТ | 11.0-Г-В-Н-Р-1770 стальной ГОСТ2688-80 | М | 16 | 566.4 | 9.0624 | ЗЦП | 2 | 0 | 0 | 16 | 9.0624 | 0 | 0 | 0 | 0
| товар | 000073558 | Строп | 1-но ветвевой д.16,5 L2м | ШТ | 6 | 10680 | 64.08 | ЗЦП | 1 | 0 | 0 | 6 | 64.08 | 0 | 0 | 0 | 0
| товар | 000073552 | Строп | 1-но ветвевой д.14 L1,5м | ШТ | 10 | 7680.01 | 76.8001 | ЗЦП | 1 | 0 | 0 | 10 | 76.8001 | 0 | 0 | 0 | 0
| товар | 000073561 | Строп | 1-но ветвевой д.16,5 L4м | ШТ | 2 | 12822 | 25.644 | ЗЦП | 1 | 0 | 0 | 2 | 25.644 | 0 | 0 | 0 | 0
| товар | 000073556 | Строп | 1-но ветвевой д.14 L3,0м | ШТ | 8 | 9156 | 73.248 | ЗЦП | 1 | 0 | 0 | 8 | 73.248 | 0 | 0 | 0 | 0
| товар | 000073557 | Строп | 1-но ветвевой д.9,6 L1,0м | ШТ | 14 | 3780 | 52.92 | ЗЦП | 1 | 0 | 0 | 14 | 52.92 | 0 | 0 | 0 | 0
| товар | 000063416 | КАНАТ | 13.0-Г-В-Н-Р-1770 стальной ГОСТ2688-80 | М | 25 | 759.6 | 18.99 | ЗЦП | 2 | 0 | 0 | 25 | 18.99 | 0 | 0 | 0 | 0
| товар | 000062971 | Строп | текстильная СТП 3тн/3000мм | ШТ | 8 | 5232 | 41.856 | ЗЦП | 1 | 0 | 0 | 8 | 41.856 | 0 | 0 | 0 | 0
| товар | 000073538 | КАНАТ | д.12.5 мм стальной ГОСТ 14954-80 | М | 195 | 624 | 121.68 | ЗЦП | 2 | 0 | 0 | 195 | 121.68 | 0 | 0 | 0 | 0
| товар | 000073554 | Строп | 1-но ветвевой д.16,5 L1,5м | ШТ | 15 | 9959.99 | 149.3999 | ЗЦП | 1 | 0 | 0 | 15 | 149.3999 | 0 | 0 | 0 | 0
| товар | 000073584 | Строп | канатный 4СК, д.13мм L3м | ШТ | 8 | 38040 | 304.32 | ЗЦП | 1 | 0 | 0 | 8 | 304.32 | 0 | 0 | 0 | 0
| товар | 000056011 | Строп | текстильная СТП 3тн/2500мм | ШТ | 2 | 4656.01 | 9.312 | ЗЦП | 1 | 0 | 0 | 2 | 9.312 | 0 | 0 | 0 | 0
| товар | 000039446 | Строп | текстильная СТП 3тн/1500мм | ШТ | 2 | 3552 | 7.104 | ЗЦП | 1 | 0 | 0 | 2 | 7.104 | 0 | 0 | 0 | 0
| товар | 000073544 | Строп | текстильная СТК 8тн/8000мм | ШТ | 10 | 26820 | 268.2 | ЗЦП | 1 | 0 | 0 | 10 | 268.2 | 0 | 0 | 0 | 0
| товар | 000073545 | Строп | текстильная СТК 6тн/5000мм | ШТ | 12 | 13319.99 | 159.8399 | ЗЦП | 1 | 0 | 0 | 12 | 159.8399 | 0 | 0 | 0 | 0
| товар | 000049545 | Строп | текстильная СТК 3тн/3000мм | ШТ | 8 | 5400 | 43.2 | ЗЦП | 1 | 0 | 0 | 8 | 43.2 | 0 | 0 | 0 | 0
| товар | 000073546 | Строп | текстильная СТП 8тн/6000мм | ШТ | 10 | 29279.99 | 292.7999 | ЗЦП | 1 | 0 | 0 | 10 | 292.7999 | 0 | 0 | 0 | 0
| товар | 000073547 | Строп | текстильная СТП 6тн/4000мм | ШТ | 12 | 13224.01 | 158.6881 | ЗЦП | 1 | 0 | 0 | 12 | 158.6881 | 0 | 0 | 0 | 0
| товар | 000073548 | Строп | текстильная СТП 6тн/3000мм | ШТ | 4 | 10764 | 43.056 | ЗЦП | 1 | 0 | 0 | 4 | 43.056 | 0 | 0 | 0 | 0
| товар | 000058002 | ТРОС | стальной ф16.5 ГОСТ 2688-80 | М | 370 | 1026 | 379.62 | ЗЦП | 2 | 0 | 0 | 370 | 379.62 | 0 | 0 | 0 | 0
| товар | 000049495 | СТАЛЬ | круглая 12 ст3 | ТН | 1.245 | 318750 | 396.8437 | ЗЦП | 2 | 1.245 | 396.8437 | 0 | 0 | 0 | 0 | 0 | 0
| товар | 000049496 | СТАЛЬ | круглая 16 ст3 | ТН | 5.2176 | 316250 | 1650.066 | ЗЦП | 1 | 3.1176 | 985.941 | 2.1 | 664.125 | 0 | 0 | 0 | 0
| товар | 000076738 | ХОМУТ | Х-10 для крепления различных типов металлоконструкции | шт | 24 | 1440 | 34.56 | ЗЦП | 2 | 24 | 34.56 | 0 | 0 | 0 | 0 | 0 | 0
| товар | 000019580 | Круг | Д15 латунь | КГ | 60 | 4000 | 240 | ЗЦП | 1 | 60 | 240 | 0 | 0 | 0 | 0 | 0 | 0
| товар | 000071978 | НАДСТАВКА | ТС-1 для ж/б стоек серия 3.407.1-143.8.2 3 | ШТ | 2 | 45900 | 91.8 | ЗЦП | 2 | 2 | 91.8 | 0 | 0 | 0 | 0 | 0 | 0
[8 empty] | 28483.3156 |  |  |  | 12245.2877 |  | 16238.028 |  | 0 |  | 0
Метизная продукция
| товар | 000035540 | ГАЙКА | М12*1.25 | ШТ | 83 | 24 | 1.992 | ЗЦП | 2 | 83 | 1.992 | 0 | 0 | 0 | 0 | 0 | 0
| товар | 000016335 | ГВОЗДИ | 3,5*90 | КГ | 6 | 576 | 3.456 | ЗЦП | 2 | 6 | 3.456 | 0 | 0 | 0 | 0 | 0 | 0
| товар | 000016333 | ГВОЗДИ | К 3*70 строительный с конической головкой ГОСТ4028-63 | КГ | 9.5 | 540 | 5.13 | ЗЦП | 2 | 9.5 | 5.13 | 0 | 0 | 0 | 0 | 0 | 0
| товар | 000073911 | ГВОЗДИ | 50 | КГ | 15.9 | 576 | 9.1584 | ЗЦП | 2 | 15.9 | 9.1584 | 0 | 0 | 0 | 0 | 0 | 0
| товар | 000016894 | ДЮБЕЛЬ | шуруп 8х100 мм | ШТ | 594 | 7.2 | 4.2768 | ЗЦП | 2 | 594 | 4.2768 | 0 | 0 | 0 | 0 | 0 | 0
| товар | 000003828 | ШУРУП 4.8*50 кровельный с шестигранной головко й 8мм с шайбой EPDM прокладкой наконечни | ШУРУП 4.8*50 кровельный с шестигранной головко й 8мм с шайбой EPDM прокладкой наконечни | ШТ | 6992 | 16.8 | 117.4656 | ЗЦП | 2 | 6992 | 117.4656 | 0 | 0 | 0 | 0 | 0 | 0
| товар | 000074761 | САМОРЕЗ | 3,5*11 | ШТ | 1352 | 6 | 8.112 | ЗЦП | 2 | 1352 | 8.112 | 0 | 0 | 0 | 0 | 0 | 0
| товар | 000033806 | САМОРЕЗ | ПШ- 4,2х14 мм | ШТ | 400 | 6 | 2.4 | ЗЦП | 2 | 400 | 2.4 | 0 | 0 | 0 | 0 | 0 | 0
| товар | 000041867 | ГВОЗДИ | 4*100 | КГ | 48.5 | 588 | 28.518 | ЗЦП | 2 | 48.5 | 28.518 | 0 | 0 | 0 | 0 | 0 | 0
| товар | 000038180 | ГВОЗДИ | 1.8*32 | КГ | 5 | 490 | 2.45 | ЗЦП | 2 | 5 | 2.45 | 0 | 0 | 0 | 0 | 0 | 0
| товар | 000047485 | ГВОЗДИ | 200 | КГ | 6 | 600 | 3.6 | ЗЦП | 2 | 6 | 3.6 | 0 | 0 | 0 | 0 | 0 | 0
| товар | 000016339 | ГВОЗДИ | К 5*150 строительный с конической головк ой ГОСТ4028-63 | КГ | 23 | 480 | 11.04 | ЗЦП | 2 | 23 | 11.04 | 0 | 0 | 0 | 0 | 0 | 0
| товар | 000046642 | ДЮБЕЛЬ | 6*40 гвоздь,SMK | ШТ | 920 | 8.4 | 7.728 | ЗЦП | 2 | 920 | 7.728 | 0 | 0 | 0 | 0 | 0 | 0
| товар | 000003637 | ДЮБЕЛЬ | 6*60 гвоздевой,полипропиленовый | ШТ | 100 | 8.4 | 0.84 | ЗЦП | 2 | 0 | 0 | 100 | 0.84 | 0 | 0 | 0 | 0
| товар | 000016886 | ДЮБЕЛЬ | 8*100 гвоздь | ШТ | 970 | 14.4 | 13.968 | ЗЦП | 2 | 970 | 13.968 | 0 | 0 | 0 | 0 | 0 | 0
| товар | 000047294 | ШАЙБА | 12 плоская | шт | 200 | 6 | 1.2 | ЗЦП | 2 | 200 | 1.2 | 0 | 0 | 0 | 0 | 0 | 0
| товар | 000024870 | САМОРЕЗ | 3,5*51 | ШТ | 1900 | 2.64 | 5.016 | ЗЦП | 2 | 1900 | 5.016 | 0 | 0 | 0 | 0 | 0 | 0
| товар | 000032345 | БОЛТ | М12*40 | ШТ | 283 | 100 | 28.3 | ЗЦП | 2 | 283 | 28.3 | 0 | 0 | 0 | 0 | 0 | 0
| товар | 000069855 | САМОРЕЗ | 4*35мм | ШТ | 100 | 6 | 0.6 | ЗЦП | 2 | 0 | 0 | 100 | 0.6 | 0 | 0 | 0 | 0
| товар | 000009962 | ГАЙКА | М16 | ШТ | 1588 | 45 | 71.46 | ЗЦП | 2 | 1588 | 71.46 | 0 | 0 | 0 | 0 | 0 | 0
[8 empty] | 326.7108 |  |  |  | 325.2708 |  | 1.44 |  | 0 |  | 0
Вспомогательные материалы
| товар | 000076404 | ПОЛОТНО | нетканое (ветошь) 1,2/100/125 | М | 21862.75 | 500 | 10931.375 | тендер | 2 | 9724 | 4862 | 12138.75 | 6069.375 | 0 | 0 | 0 | 0
| товар | 000006267 | КЛЕЙ | 88-НД СТ ТОО 50307471-08-2008 | КГ | 15 | 2640 | 39.6 | ЗЦП | 2 | 10 | 26.4 | 5 | 13.2 | 0 | 0 | 0 | 0
| товар | 000031119 | БУМАГА | наждачная 2 (25м в рул) | М | 419.62 | 500 | 209.81 | ЗЦП | 2 | 119.4 | 59.7 | 300.22 | 150.11 | 0 | 0 | 0 | 0
| товар | 000036725 | ПОЛОТНО | наждачное 3 | МПОГ | 1628.134 | 600 | 976.8804 | ЗЦП | 2 | 943.77 | 566.262 | 684.364 | 410.6184 | 0 | 0 | 0 | 0
[8 empty] | 12157.6654 |  |  |  | 5514.362 |  | 6643.3034 |  | 0 |  | 0
Реактивы
| товар | 000031096 | Силикагель | ксмг гост 3956-76 | КГ | 0 | 968 | 0 | ЗЦП | 1 | 0 | 0 | 0 | 0 | 0 | 0 | 0 | 0
| товар | 000025209 | Силикагель | КСКГ | КГ | 717 | 968 | 694.056 | ЗЦП | 1 | 140 | 135.52 | 577 | 558.536 | 0 | 0 | 0 | 0
| товар | 000022040 | НАТРИЙ едкий чешуированный GB 209-2006 | GB 209-2006 | КГ | 99.2 | 720 | 71.424 | ЗЦП | 2 | 0 | 0 | 99.2 | 71.424 | 0 | 0 | 0 | 0
| товар | 000007508 | Кобальт | хлористый 6-водный ч.д.а. ГОСТ4525-77 | кг | 2 | 36288 | 72.576 | ЗЦП | 2 | 0 | 0 | 2 | 72.576 | 0 | 0 | 0 | 0
| товар | 000072092 | СТАНДАРТ-ТИТР кислота серная 0.1моль/дм3 (0.1Н) ТУ2642-001-33813273-97 (10амп) | СТАНДАРТ-ТИТР кислота серная 0.1моль/дм3 (0.1Н) ТУ2642-001-33813273-97 (10амп) | кор | 5 | 6360 | 31.8 | ЗЦП | 2 | 0 | 0 | 5 | 31.8 | 0 | 0 | 0 | 0
| товар | 000035401 | соляная кислота 0.1н ТУ 2642-001-33813273-97 | соляная кислота 0.1н ТУ 2642-001-33813273-97 | АМП | 52 | 594 | 30.888 | ЗЦП | 2 | 0 | 0 | 52 | 30.888 | 0 | 0 | 0 | 0
| товар | 000035491 | КОБАЛЬТ | (II),азотнокислый 6-водный ч.д.а.,ГОСТ45 28-78 | КГ | 1 | 20844 | 20.844 | ЗЦП | 2 | 0 | 0 | 1 | 20.844 | 0 | 0 | 0 | 0
[8 empty] | 921.588 |  |  |  | 135.52 |  | 786.068 |  | 0 |  | 0
Электролампы и осветительная арматура
| товар | 000036904 | СВЕТИЛЬНИК | светильник ЛПО 4х18-23 Classiс (ЭПРА) 595х595 | ШТ | 31 | 7700 | 238.7 | ЗЦП | 1 | 0 | 0 | 31 | 238.7 | 0 | 0 | 0 | 0
| товар | 000020056 | ЛАМПА | Лампа светодиодная LED-ШАР-standard 5Вт 230В Е27 6500К 450Лм ASD | ШТ | 280 | 440 | 123.2 | ЗЦП | 1 | 0 | 0 | 280 | 123.2 | 0 | 0 | 0 | 0
| товар | 000075439 | ЗАЖИМ | Соеденительный изоли.зажим.СИЗ-24,5мл 2 синий (50 шт) TDN | УП | 8 | 336 | 2.688 | ЗЦП | 2 | 8 | 2.688 | 0 | 0 | 0 | 0 | 0 | 0
| товар | 000075438 | ЗАЖИМ | Соеденительный изоли.зажим.СИЗ-35,5мл 2 оранж (50 шт) TDN | УП | 7 | 444 | 3.108 | ЗЦП | 2 | 7 | 3.108 | 0 | 0 | 0 | 0 | 0 | 0
| товар | 000020142 | ЛАМПА настольная | Светильник Надежда 1-мини (на клипсе) без лампы 40Вт ЛОН E27 серебр.Трансвит 148 | ШТ | 2 | 7700 | 15.4 | ЗЦП | 1 | 0 | 0 | 2 | 15.4 | 0 | 0 | 0 | 0
| товар | 000036716 | ЛАМПА | Лампа газоразрядная ртутная ДРЛ 250 E40 (20) МЕГАВАТТ 03014 | ШТ | 165 | 1208.83 | 199.4569 | ЗЦП | 1 | 0 | 0 | 165 | 199.4569 | 0 | 0 | 0 | 0
| товар | 000020057 | ЛАМПА | Лампа люминесцентная L 18W/765 18Вт T8 6500К G13 смол. OSRAM 4052899209084 | ШТ | 178 | 308 | 54.824 | ЗЦП | 1 | 0 | 0 | 178 | 54.824 | 0 | 0 | 0 | 0
| товар | 000071266 | ЛАМПА | Лампа светодиодная Ecofit LEDtube 1200мм 16Вт 765 T8 RCA I Philips 929001184667 / 871869965796300 | ШТ | 300 | 1100 | 330 | ЗЦП | 1 | 0 | 0 | 300 | 330 | 0 | 0 | 0 | 0
| товар | 000075451 | Розетка одинарная | с/з РР-12 | ШТ | 15 | 840 | 12.6 | ЗЦП | 2 | 0 | 0 | 15 | 12.6 | 0 | 0 | 0 | 0
| товар | 000025124 | СВЕТИЛЬНИК | Светильник РКУ02-400-003 "Пегас" 400Вт E40 IP53 со стеклом GALAD 02276 | ШТ | 1 | 9900 | 9.9 | ЗЦП | 1 | 0 | 0 | 1 | 9.9 | 0 | 0 | 0 | 0
| товар | 000004719 | СВЕТИЛЬНИК | Светильник НСП 02-100-001 без решетки Владасвет 10111 | ШТ | 251 | 1650 | 414.15 | ЗЦП | 1 | 27 | 44.55 | 224 | 369.6 | 0 | 0 | 0 | 0
| товар | 000025089 | СВЕТИЛЬНИК | Светильник ЛПО 01-2х36-012 "Кристалл" 2х36Вт G13 IP20 с ЭПРА Ксенон 0011236113 | ШТ | 29 | 4166.58 | 120.8308 | ЗЦП | 1 | 0 | 0 | 29 | 120.8308 | 0 | 0 | 0 | 0
| товар | 000014368 | РОЗЕТКА | РА-16.133-Б 16А з/к о/у одноместная | ШТ | 188 | 600 | 112.8 | ЗЦП | 2 | 74 | 44.4 | 114 | 68.4 | 0 | 0 | 0 | 0
| товар | 000047691 | РОЗЕТКА | РС-10-132 | ШТ | 20 | 336 | 6.72 | ЗЦП | 2 | 20 | 6.72 | 0 | 0 | 0 | 0 | 0 | 0
| товар | 000072874 | Розетка | 2-я с/з | ШТ | 20 | 1290 | 25.8 | ЗЦП | 2 | 20 | 25.8 | 0 | 0 | 0 | 0 | 0 | 0
| товар | 000000744 | СТАРТЕР | Стартер ST 111 BASIC OSRAM смол. 4008321364876 | ШТ | 50 | 169.04 | 8.452 | ЗЦП | 1 | 0 | 0 | 50 | 8.452 | 0 | 0 | 0 | 0
| товар | 000058355 | ВИЛКА | Вилка электрическая штепс. угловая с заземл. 16А бел. БЕЛТИЗ В16-003 | ШТ | 30 | 360 | 10.8 | ЗЦП | 1 | 20 | 7.2 | 10 | 3.6 | 0 | 0 | 0 | 0
| товар | 000016867 | ДРОССЕЛЬ | Дроссель 1И250ДРЛ44-003 220В нез. GALAD 02494 | ШТ | 5 | 4400 | 22 | ЗЦП | 1 | 0 | 0 | 5 | 22 | 0 | 0 | 0 | 0
| товар | 000036169 | УДЛИНИТЕЛЬ | Удлинитель силовой на катушке RP-4-3х0.75-20m 4х20м пласт. с заземл. ПВС 3х0.75 ЭРА Б0033020 | ШТ | 9 | 14640 | 131.76 | ЗЦП | 1 | 0 | 0 | 9 | 131.76 | 0 | 0 | 0 | 0
| товар | 000035866 | ЛАМПА | Лампа светодиодная PLED-SP A60 12Вт грушевидная 3000К тепл. бел. E27 1080лм 230В JazzWay 1033703 | ШТ | 282 | 715 | 201.63 | ЗЦП | 1 | 0 | 0 | 282 | 201.63 | 0 | 0 | 0 | 0
| товар | 000035913 | ЛАМПА | Лампа светодиодная A60 15Вт 4500К E27 220В КОСМОС LkecLED15wA60E2745 | ШТ | 794 | 550 | 436.7 | ЗЦП | 1 | 0 | 0 | 794 | 436.7 | 0 | 0 | 0 | 0
| товар | 000036839 | ЛАМПА | Лампа люминесцентная L 36W/765 36Вт T8 6500К G13 смол. OSRAM 4008321959836 | ШТ | 294 | 385 | 113.19 | ЗЦП | 1 | 0 | 0 | 294 | 113.19 | 0 | 0 | 0 | 0
| товар | 000055040 | ТЕРМОИЗЛУЧАТЕЛЬ | Лампа накаливания ДС 230-60Вт E27 (100) КЭЛЗ 8109004 | ШТ | 500 | 66 | 33 | ЗЦП | 1 | 0 | 0 | 500 | 33 | 0 | 0 | 0 | 0
| товар | 000055041 | ТЕРМОИЗЛУЧАТЕЛЬ | Лампа накаливания Б 95Вт E27 230В (верс.) Лисма 305000200\305003100 | ШТ | 1000 | 110 | 110 | ЗЦП | 1 | 0 | 0 | 1000 | 110 | 0 | 0 | 0 | 0
| товар | 000036717 | ЛАМПА | Лампа газоразрядная ртутная ДРЛ 400 E40 (15) МЕГАВАТТ 03021 | ШТ | 2 | 1800 | 3.6 | ЗЦП | 1 | 0 | 0 | 2 | 3.6 | 0 | 0 | 0 | 0
| товар | 000064684 | ЛАМПА | Лампа светодиодная 71 631 OLL-C37-6-230-4K-E27-FR 6Вт свеча 4000К бел. E27 470лм 176-264В ОНЛАЙТ 71631 | ШТ | 200 | 678.28 | 135.656 | ЗЦП | 1 | 0 | 0 | 200 | 135.656 | 0 | 0 | 0 | 0
| товар | 000064683 | ЛАМПА | Лампа светодиодная 71 635 OLL-C37-8-230-4K-E27-FR 8Вт свеча 4000К бел. E27 600лм 176-264В ОНЛАЙТ 71635 | ШТ | 260 | 678.28 | 176.3528 | ЗЦП | 1 | 200 | 135.656 | 60 | 40.6968 | 0 | 0 | 0 | 0
| товар | 000025096 | СВЕТИЛЬНИК | Светильник Standard-236-27 IP20, корпус металл, рассеиватель ПС, Т8 G13, ЭПРА | ШТ | 100 | 4500 | 450 | ЗЦП | 1 | 100 | 450 | 0 | 0 | 0 | 0 | 0 | 0
| товар | 000072764 | СВЕТИЛЬНИК | Светильник РКУ06-250-001 250Вт E40 IP53 со стеклом GALAD 05152 | ШТ | 77 | 7700 | 592.9 | ЗЦП | 1 | 0 | 0 | 77 | 592.9 | 0 | 0 | 0 | 0
| товар | 000071538 | ФОНАРЬ | Фонарь "Прожектор", светодиодный, 12 светодиодов 36 лм/Вт, батареи типа 4*D TDM SQ0350-0009 | ШТ | 18 | 7150 | 128.7 | ЗЦП | 1 | 0 | 0 | 18 | 128.7 | 0 | 0 | 0 | 0
| товар | 000071265 | СВЕТИЛЬНИК | Светильник НПО 22-100-220 "Берет" 1х100Вт E27 IP20 опал Элетех 1005150541 | ШТ | 10 | 2200 | 22 | ЗЦП | 1 | 10 | 22 | 0 | 0 | 0 | 0 | 0 | 0
| товар | 000075436 | Лампа | Лампа светодиодная LED-R63-VC 9Вт 230В E27 4000К 720лм IN HOME 4690612024325 | ШТ | 210 | 687.6 | 144.396 | ЗЦП | 1 | 210 | 144.396 | 0 | 0 | 0 | 0 | 0 | 0
[8 empty] | 4391.3146 |  |  |  | 886.518 |  | 3504.7966 |  | 0 |  | 0
Электронагреватели
| товар | 000071094 | ОБОГРЕВАТЕЛЬ | ПЭТ-4-1,0 кВт со шнуром | ШТ | 2 | 8220 | 16.44 | ЗЦП | 2 | 2 | 16.44 | 0 | 0 | 0 | 0 | 0 | 0
| товар | 000072791 | ТЭН | 60А 13/0.4-О-220 ф.2 R35 ТУ 3443-009-49110786-02 | ШТ | 864 | 1200 | 1036.8 | ЗЦП | 2 | 0 | 0 | 864 | 1036.8 | 0 | 0 | 0 | 0
| товар | 000072792 | ТЭН | 60А 13/0.63-О-220 ф.2 R35 ТУ 3443-009-49110786-02 | ШТ | 2 | 1500 | 3 | ЗЦП | 2 | 0 | 0 | 2 | 3 | 0 | 0 | 0 | 0
| товар | 000000552 | ПЕЧЬ | ПЭТ-4/1.6,220В,электрическая | ШТ | 14 | 6720 | 94.08 | ЗЦП | 2 | 14 | 94.08 | 0 | 0 | 0 | 0 | 0 | 0
| товар | 000062238 | ТЭН | КМ-12 | ШТ | 41 | 12300 | 504.3 | ЗЦП | 2 | 41 | 504.3 | 0 | 0 | 0 | 0 | 0 | 0
[8 empty] | 1654.62 |  |  |  | 614.82 |  | 1039.8 |  | 0 |  | 0
Масло трансформаторное
| товар | 000009826 | МАСЛО | трансформаторное ГК | ТН | 36.9202 | 540000 | 19936.908 | тендер | 1 | 17.3372 | 9362.088 | 19.583 | 10574.82 | 0 | 0 | 0 | 0
[7 empty] | 19936.908 | 19936.908 |  |  |  | 9362.088 |  | 10574.82 |  | 0 |  | 0
Защитные средства, приспособления ,спецодежда и спецобувь
Защитные средства и приспособления
| товар | 000031414 | ПЛАКАТ плакаты безопасности(компл.8шт) | ПЛАКАТ плакаты безопасности(компл.8шт) | КОМП | 95 | 5700 | 541.5 | ЗЦП | 2 | 95 | 541.5 | 0 | 0 | 0 | 0 | 0 | 0
| товар | 000036808 | Перчатки | ТУ 38.306-5-63-97, диэлектрические | ПАР | 235 | 3300 | 775.5 | ЗЦП | 2 | 235 | 775.5 | 0 | 0 | 0 | 0 | 0 | 0
| товар | 000008123 | Боты д/э ГОСТ 13 385-78 | д/э ГОСТ 13 385-78 | ПАР | 53 | 7200 | 381.6 | ЗЦП | 1 | 37 | 266.4 | 16 | 115.2 | 0 | 0 | 0 | 0
| товар | 000075202 | Каски защитные ГОСТ Р12.4.128-83 | Каски защитные ГОСТ Р12.4.128-83 | ШТ | 230 | 1620 | 372.6 | ЗЦП | 1 | 230 | 372.6 | 0 | 0 | 0 | 0 | 0 | 0
| товар | 000021004 | МАСКА электросварщика | МАСКА электросварщика | ШТ | 13 | 5000 | 65 | ЗЦП | 1 | 10 | 50 | 3 | 15 | 0 | 0 | 0 | 0
| товар | 000031273 | Очки защитные | оЗ7 "Универсал-Титан" | ШТ | 351 | 780 | 273.78 | ЗЦП | 1 | 326 | 254.28 | 25 | 19.5 | 0 | 0 | 0 | 0
| товар | 000031277 | РЕСПИРАТОР | 8102 гост р12.4 191-99 класс защ.ffр2 | ШТ | 142 | 228 | 32.376 | ЗЦП | 1 | 134 | 30.552 | 8 | 1.824 | 0 | 0 | 0 | 0
| товар | 000020004 | Лазы | ЛУ тип 2 | ПАР | 89 | 19500 | 1735.5 | ЗЦП | 1 | 89 | 1735.5 | 0 | 0 | 0 | 0 | 0 | 0
| товар | 000018658 | Когти монтерские № 2 | Когти монтерские № 2 | ПАР | 95 | 31080 | 2952.6 | ЗЦП | 1 | 95 | 2952.6 | 0 | 0 | 0 | 0 | 0 | 0
| товар | 000008654 | УКАЗАТЕЛЬ НАПР | ПИН,МИН-1 (до 1000В) | ШТ | 86 | 1680 | 144.48 | ЗЦП | 2 | 75 | 126 | 11 | 18.48 | 0 | 0 | 0 | 0
| товар | 000017278 | ЗАЗЕМЛЕНИЕ ПЕРЕНОСНОЕ | для ВЛ 3-х фазное до 1кВ ЗПЛ-1 S=16мм | ШТ | 58 | 45912 | 2662.896 | ЗЦП | 2 | 58 | 2662.896 | 0 | 0 | 0 | 0 | 0 | 0
| товар | 000017271 | ЗАЗЕМЛЕНИЕ ПЕРЕНОСНОЕ | ЗПЛ-10 (25мм) ПЕРЕНОСНОЕ для возд.линий (ВЛ) 3-х фазное до 10кВ S=25 c одной шта | ШТ | 68 | 56721 | 3857.028 | ЗЦП | 2 | 65 | 3686.865 | 3 | 170.163 | 0 | 0 | 0 | 0
| товар | 000014287 | УКАЗАТЕЛЬ | напряжения для ФАЗИРОВКИ УВН-80-2М ТФ | ШТ | 2 | 12480 | 24.96 | ЗЦП | 2 | 2 | 24.96 | 0 | 0 | 0 | 0 | 0 | 0
| товар | 000027556 | УКАЗАТЕЛЬ | УКАЗАТЕЛЬ УВН-90 | ШТ | 74 | 10134 | 749.916 | ЗЦП | 2 | 74 | 749.916 | 0 | 0 | 0 | 0 | 0 | 0
| товар | 000066067 | АПТЕЧКА | универсальная в твердом корпусе | ШТ | 120 | 4200 | 504 | ЗЦП | 2 | 120 | 504 | 0 | 0 | 0 | 0 | 0 | 0
| товар | 000060487 | Страховочный пояс типа УСП II АЖ | Страховочный пояс типа УСП II АЖ | ШТ | 40 | 11400 | 456 | ЗЦП 1767 920 отработано | 1 | 40 | 456 | 0 | 0 | 0 | 0 | 0 | 0
| товар | 000008256 | РЕСПИРАТОР | РПГ-67 | ШТ | 46 | 4260 | 195.96 | ЗЦП | 1 | 0 | 0 | 46 | 195.96 | 0 | 0 | 0 | 0
| товар | 000008653 | УКАЗАТЕЛЬ | УКАЗАТЕЛЬ УВН-10 напряжения | ШТ | 77 | 10440 | 803.88 | ЗЦП | 2 | 77 | 803.88 | 0 | 0 | 0 | 0 | 0 | 0
| товар | 000014820 | АПТЕЧКА | АПТЕЧКА автомобильная | ШТ | 15 | 2460 | 36.9 | ЗЦП | 2 | 15 | 36.9 | 0 | 0 | 0 | 0 | 0 | 0
| товар | 000045107 | ШТАНГА | ШТАНГА ШО-10У1,10кВ | ШТ | 48 | 3438 | 165.024 | ЗЦП | 2 | 48 | 165.024 | 0 | 0 | 0 | 0 | 0 | 0
| товар | 000009390 | ШТАНГА | ШТАНГА ШО-1 У1-1,оперативная | ШТ | 38 | 8196 | 311.448 | ЗЦП | 2 | 38 | 311.448 | 0 | 0 | 0 | 0 | 0 | 0
| товар | 000045105 | ШТАНГА | ШТАНГА ШО-110У1 110кВ | ШТ | 14 | 12222 | 171.108 | ЗЦП | 2 | 14 | 171.108 | 0 | 0 | 0 | 0 | 0 | 0
| товар | 000045106 | ШТАНГА | ШТАНГА ШО-35У1,35кВ | ШТ | 32 | 11640 | 372.48 | ЗЦП | 2 | 32 | 372.48 | 0 | 0 | 0 | 0 | 0 | 0
| товар | 000024394 | Ремни для когтей | Ремни для когтей | ПАР | 2 | 4560 | 9.12 | ЗЦП | 2 | 0 | 0 | 2 | 9.12 | 0 | 0 | 0 | 0
[7 empty] | 17595.656 | 17595.656 |  |  |  | 17050.409 |  | 545.247 |  | 0 |  | 0
Огнетушители
| товар | 000007941 | ОГНЕТУШИТЕЛЬ ОУ-5 | ОУ-5 | ШТ | 40 | 17360 | 694.4 | ЗЦП | 2 | 40 | 694.4 | 0 | 0 | 0 | 0 | 0 | 0
[8 empty] | 694.4 |  |  |  | 694.4 |  | 0 |  | 0 |  | 0
Спецодежда и спецобувь
| товар | 000019355 | КОСТЮМ | Х/Б ГОСТ 27575-87 | КОМП | 1543 | 13850 | 21370.55 | тендер | 1 | 1543 | 21370.55 | 0 | 0 | 0 | 0 | 0 | 0
| товар | 000008141 | КОСТЮМ | брезентовый, неутепленный | КОМП | 23 | 13437.5 | 309.0625 | тендер | 1 | 23 | 309.0625 | 0 | 0 | 0 | 0 | 0 | 0
| товар | 000038152 | КУРТКА | утепленная | ШТ | 1573 | 19320 | 30390.36 | тендер | 1 | 1573 | 30390.36 | 0 | 0 | 0 | 0 | 0 | 0
| товар | 000038150 | БРЮКИ | утепленные | ШТ | 1192 | 8050 | 9595.6 | ЗЦП | 1 | 1192 | 9595.6 | 0 | 0 | 0 | 0 | 0 | 0
| товар | 000031231 | Плащ | непромокаемый | ШТ | 57 | 4500 | 256.5 | ЗЦП | 1 | 48 | 216 | 9 | 40.5 | 0 | 0 | 0 | 0
| товар | 000024709 | Рукавицы | х/б комбинированные | ПАР | 9189 | 420 | 3859.38 | ЗЦП | 1 | 9177 | 3854.34 | 12 | 5.04 | 0 | 0 | 0 | 0
| товар | 000008163 | Рукавицы | утепленные | ПАР | 3003 | 540 | 1621.62 | ЗЦП | 1 | 3003 | 1621.62 | 0 | 0 | 0 | 0 | 0 | 0
| товар | 000008159 | Перчатки | хлопчатобумажные | ПАР | 1560 | 90 | 140.4 | ЗЦП | 1 | 1500 | 135 | 60 | 5.4 | 0 | 0 | 0 | 0
| товар | 000043758 | Перчатки | ПЕРЧАТКИ | ПАР | 490 | 840 | 411.6 | ЗЦП | 2 | 490 | 411.6 | 0 | 0 | 0 | 0 | 0 | 0
| товар | 000008132 | Валенки | на прорезиновой подошве | ПАР | 1346 | 6000 | 8076 | ЗЦП | 1 | 1346 | 8076 | 0 | 0 | 0 | 0 | 0 | 0
| товар | 000031233 | Ботинки | кожаные ГОСТ 12.4.187-97 | ПАР | 1569 | 12000 | 18828 | тендер | 1 | 1569 | 18828 | 0 | 0 | 0 | 0 | 0 | 0
| товар | 000022926 | Подшлемник под каску | Подшлемник под каску | ШТ | 320 | 1200 | 384 | ЗЦП | 1 | 320 | 384 | 0 | 0 | 0 | 0 | 0 | 0
| товар | 000066062 | ХАЛАТ рабочие для лаборатории ткань смесовая или х/б с пропитками от воды и масел | ХАЛАТ рабочие для лаборатории ткань смесовая или х/б с пропитками от воды и масел | ШТ | 76 | 5500 | 418 | ЗЦП | 1 | 76 | 418 | 0 | 0 | 0 | 0 | 0 | 0
| товар | 000008139 | ЖИЛЕТ сигнальный | ЖИЛЕТ сигнальный | ШТ | 15 | 2250 | 33.75 | ЗЦП | 1 | 15 | 33.75 | 0 | 0 | 0 | 0 | 0 | 0
| товар | 000008162 | Рукавицы | брезентовые | пар | 65 | 720 | 46.8 | ЗЦП | 1 | 65 | 46.8 | 0 | 0 | 0 | 0 | 0 | 0
[8 empty] | 95741.6225 |  |  |  | 95690.6825 |  | 50.94 |  | 0 |  | 0
Измерительные приборы,комплектующие и запчасти к ним
Счетчики 1 И 3 -х фазные
| товар | 000036020 | СЧЕТЧИК Меркурий | 230 АRТ2-00РQRSIDN | ШТ | 15 | 52000 | 780 | ЗЦП | 1 | 0 | 0 | 15 | 780 | 0 | 0 | 0 | 0
| товар | 000036758 | СЧЕТЧИК Меркурий | 230 ART-01 PQRSIN 5(50)A | ШТ | 23 | 31900 | 733.7 | ЗЦП | 1 | 17 | 542.3 | 6 | 191.4 | 0 | 0 | 0 | 0
| товар | 000036759 | СЧЕТЧИК Меркурий | 230 ART-02 PQRSIN 10(100)А | ШТ | 90 | 31900 | 2871 | ЗЦП | 1 | 46 | 1467.4 | 44 | 1403.6 | 0 | 0 | 0 | 0
| товар | 000031413 | СЧЕТЧИК Меркурий | 230 АМ-01,3*230/400В,5(60)А,кл.т.1,0,3-х фазный,однотарифный по учету электроэнергии | ШТ | 155 | 13090 | 2028.95 | ЗЦП | 1 | 122 | 1596.98 | 33 | 431.97 | 0 | 0 | 0 | 0
| товар | 000036761 | СЧЕТЧИК Меркурий | 234 АRТ2-00Р | ШТ | 56 | 31900 | 1786.4 | ЗЦП | 1 | 0 | 0 | 56 | 1786.4 | 0 | 0 | 0 | 0
[8 empty] | 8200.05 |  |  |  | 3606.68 |  | 4593.37 |  | 0 |  | 0
Номерные пломбы
| товар | 000076445 | ПЛОМБА | охранная в комплекте с пломбировочным канатом 0.5м на одну пломбу | ШТ | 59000 | 36 | 2124 | ЗЦП | 2 | 0 | 0 | 59000 | 2124 | 0 | 0 | 0 | 0
| товар | 000005686 | ПЛОМБА | пластмассовая | ШТ | 1900 | 120 | 228 | ЗЦП | 2 | 0 | 0 | 0 | 0 | 1900 | 228 | 0 | 0
| товар | 000018439 | КЛЕЙМО | металлическое | ШТ | 9 | 9456 | 85.104 | ЗЦП | 2 | 0 | 0 | 0 | 0 | 9 | 85.104 | 0 | 0
| товар | 000020208 | ЛЕЙБЛ | самоклеющийся СЛ 18 | ШТ | 3500 | 82.8 | 289.8 | ЗЦП | 2 | 0 | 0 | 0 | 0 | 3500 | 289.8 | 0 | 0
| товар | 000076455 | ЛЕСКА | ЛЕСКА 0.5мм,(100м) | КАТ | 7 | 2820 | 19.74 | ЗЦП | 2 | 0 | 0 | 7 | 19.74 | 0 | 0 | 0 | 0
| товар | 000076454 | ПРОВОЛОКА | 0.85 пломбировочная,армированная | М | 200 | 30 | 6 | ЗЦП | 2 | 0 | 0 | 200 | 6 | 0 | 0 | 0 | 0
[8 empty] | 2752.644 |  |  |  | 0 |  | 2149.74 |  | 602.904 |  | 0
АСКУЭ, измерительные приборы и комплектующие
| товар | 000029742 | АДАПТЕР | 255.1,оптический,для подключения счетчика эл.энергии Меркурий | ШТ | 1 | 19580 | 19.58 | ЗЦП | 1 | 0 | 0 | 1 | 19.58 | 0 | 0 | 0 | 0
| товар | 000005500 | АДАПТЕР | Меркурий 221 АВЛГ 650.00.00 для счетчика | ШТ | 1 | 17820 | 17.82 | ЗЦП | 1 | 0 | 0 | 1 | 17.82 | 0 | 0 | 0 | 0
| товар | 000020978 | Манометр | МПЗ-У | ШТ | 6 | 2268 | 13.608 | ЗЦП | 2 | 0 | 0 | 6 | 13.608 | 0 | 0 | 0 | 0
| товар | 000062205 | Манометр | МП-100 | ШТ | 32 | 2268 | 72.576 | ЗЦП | 2 | 0 | 0 | 32 | 72.576 | 0 | 0 | 0 | 0
| товар | 000070060 | Ареометр | АСП-1 80-90% для спирта | шт | 5 | 4440 | 22.2 | ЗЦП | 2 | 0 | 0 | 5 | 22.2 | 0 | 0 | 0 | 0
| товар | 000070061 | Ареометр | АСП-1 90-100% для спирта | шт | 5 | 3672 | 18.36 | ЗЦП | 2 | 0 | 0 | 5 | 18.36 | 0 | 0 | 0 | 0
| товар | 000030143 | Ареометр | АСПТ, 60-100С, с термометром | шт | 5 | 5268 | 26.34 | ЗЦП | 2 | 0 | 0 | 5 | 26.34 | 0 | 0 | 0 | 0
| товар | 000068577 | Фильтр тефлоновый для анализатора прибора хроматограф «TRANSPORT X» | Фильтр тефлоновый для анализатора прибора хроматограф «TRANSPORT X» | шт | 8 | 8400 | 67.2 | ЗЦП | 2 | 0 | 0 | 8 | 67.2 | 0 | 0 | 0 | 0
| товар | 000074379 | Модем "Телеофис" Терминал GSM/GPRS WRX708-R4(H) v4.1 | Модем "Телеофис" Терминал GSM/GPRS WRX708-R4(H) v4.1 | ШТ | 3 | 40000 | 120 | ЗЦП | 1 | 0 | 0 | 3 | 120 | 0 | 0 | 0 | 0
| товар | 000074378 | КОНТРОЛЛЕР | СИКОН С70 ВЛСТ 220.00.000-08 64 канала 8 портов | ШТ | 3 | 1369000 | 4107 | ЗЦП | 2 | 0 | 0 | 3 | 4107 | 0 | 0 | 0 | 0
[8 empty] | 4484.684 |  |  |  | 0 |  | 4484.684 |  | 0 |  | 0
Электро, бензо инструмент
| товар | 000073995 | БОЛГАРКА | д.150 | ШТ | 4 | 30450 | 121.8 | ЗЦП | 1 | 0 | 0 | 4 | 121.8 | 0 | 0 | 0 | 0
| товар | 000037035 | Компрессор | 2-х цилиндровый 1,2/220, ресирвер 50л, давление 8бар | ШТ | 5 | 181250 | 906.25 | ЗЦП | 1 | 0 | 0 | 5 | 906.25 | 0 | 0 | 0 | 0
| товар | 000058063 | ЭЛЕКТРОГЕНЕРАТОР | бензиновый HUTER DY4000L 3кВт | ШТ | 12 | 135000 | 1620 | ЗЦП | 1 | 0 | 0 | 12 | 1620 | 0 | 0 | 0 | 0
| товар | 000016857 | ДРЕЛЬ | шуруповерт аккум.ДА-14.4 ЭР | ШТ | 2 | 49000 | 98 | ЗЦП | 1 | 0 | 0 | 2 | 98 | 0 | 0 | 0 | 0
| товар | 000037046 | МАШИНА | шлифовальная угловая МШУ-0.9-125 900Вт | ШТ | 2 | 27000 | 54 | ЗЦП | 1 | 0 | 0 | 2 | 54 | 0 | 0 | 0 | 0
| товар | 000037536 | КОМПРЕССОР | DENZEL MATRIX 58061, пневматический, 206 л/мин, 8атм, 24л | ШТ | 6 | 57000 | 342 | ЗЦП | 1 | 0 | 0 | 6 | 342 | 0 | 0 | 0 | 0
| товар | 000037025 | МАШИНА | шлифовальная угловая МШУ-1,5-180 1500Вт | ШТ | 2 | 40000 | 80 | ЗЦП | 1 | 0 | 0 | 2 | 80 | 0 | 0 | 0 | 0
| товар | 000014375 | АППАРАТ | ММА-300,7500Вт,20-250А,230В сварочный инверторный | ШТ | 4 | 72500 | 290 | ЗЦП | 1 | 0 | 0 | 4 | 290 | 0 | 0 | 0 | 0
| товар | 000066131 | БЕНЗОПИЛА | MS-260/115000/ | ШТ | 1 | 250000 | 250 | ЗЦП | 1 | 0 | 0 | 1 | 250 | 0 | 0 | 0 | 0
| товар | 000040419 | БЕНЗОПИЛА | MS-170 | ШТ | 7 | 93000 | 651 | ЗЦП | 1 | 0 | 0 | 7 | 651 | 0 | 0 | 0 | 0
| товар | 000074072 | ДРЕЛЬ | GBM 6 RE электрическая | ШТ | 19 | 33375 | 634.125 | ЗЦП | 1 | 0 | 0 | 19 | 634.125 | 0 | 0 | 0 | 0
| товар | 000022501 | Перфоратор | 18002 850W | ШТ | 14 | 30000 | 420 | ЗЦП | 1 | 0 | 0 | 14 | 420 | 0 | 0 | 0 | 0
| товар | 000058064 | ЭЛЕКТРОГЕНЕРАТОР | бензиновый DY6500LXW c функцией сварки, с колесами 5кВт | ШТ | 1 | 576406.25 | 576.4062 | ЗЦП | 1 | 0 | 0 | 1 | 576.4062 | 0 | 0 | 0 | 0
| товар | 000031160 | МАШИНА | ШЛИФМАШИНА угловая ушм-125 900вт,п хх11000/мин | ШТ | 4 | 19800 | 79.2 | ЗЦП | 1 | 0 | 0 | 4 | 79.2 | 0 | 0 | 0 | 0
| товар | 000037835 | ШУРУПОВЕРТ | аккумуляторный ДА-14.4 ЭР | ШТ | 5 | 49000 | 245 | ЗЦП | 1 | 0 | 0 | 5 | 245 | 0 | 0 | 0 | 0
| товар | 000037523 | БОЛГАРКА | GWS 22-230 JH | ШТ | 3 | 55000 | 165 | ЗЦП | 1 | 0 | 0 | 3 | 165 | 0 | 0 | 0 | 0
| товар | 000043314 | ТРИММЕР | ТРИММЕР бензиновый | ШТ | 14 | 52500 | 735 | ЗЦП | 1 | 0 | 0 | 14 | 735 | 0 | 0 | 0 | 0
| товар | 000051637 | Сучкорез штанговый с храповым механизмом и пилой 300мм | Сучкорез штанговый с храповым механизмом и пилой 300мм | ШТ | 7 | 7500 | 52.5 | ЗЦП | 1 | 0 | 0 | 7 | 52.5 | 0 | 0 | 0 | 0
[8 empty] | 7320.2812 |  |  |  | 0 |  | 7320.2812 |  | 0 |  | 0
Материалы на техническое обслуживание автотранспорта и спецтехники
АВТОШИНА
| товар | 000076261 | АВТОШИНА | 175/70 R13 шипованная автомобильная | ШТ | 12 | 13200 | 158.4 | тендер | 1 | 0 | 0 | 0 | 0 | 12 | 158.4 | 0 | 0
| товар | 000014569 | АВТОШИНА | 1400*20 (Урал) | ШТ | 36 | 123600 | 4449.6 | тендер | 2 | 0 | 0 | 36 | 4449.6 | 0 | 0 | 0 | 0
| товар | 000014560 | АВТОШИНА | 12,00-20 ЗИЛ-131 M-93 | ШТ | 66 | 78045 | 5150.97 | тендер | 1 | 0 | 0 | 66 | 5150.97 | 0 | 0 | 0 | 0
| товар | 000030820 | АВТОШИНА | 275/70 r16 | ШТ | 4 | 58410 | 233.64 | тендер | 1 | 0 | 0 | 4 | 233.64 | 0 | 0 | 0 | 0
| товар | 000014586 | АВТОШИНА | 185*70*14 | ШТ | 4 | 17459 | 69.836 | тендер | 1 | 0 | 0 | 4 | 69.836 | 0 | 0 | 0 | 0
| товар | 000031845 | АВТОШИНА | 185*70*14 зимние, шипованые | ШТ | 4 | 18600 | 74.4 | тендер | 1 | 0 | 0 | 0 | 0 | 4 | 74.4 | 0 | 0
| товар | 000073850 | АВТОШИНА | 235/60*18 | ШТ | 4 | 60610 | 242.44 | тендер | 1 | 0 | 0 | 4 | 242.44 | 0 | 0 | 0 | 0
| товар | 000072648 | АВТОШИНА | 235/60*18 зимняя | ШТ | 4 | 64900 | 259.6 | тендер | 1 | 0 | 0 | 0 | 0 | 4 | 259.6 | 0 | 0
| товар | 000036410 | АВТОШИНА | 205*55 R16 | ШТ | 8 | 24200 | 193.6 | тендер | 1 | 0 | 0 | 8 | 193.6 | 0 | 0 | 0 | 0
| товар | 000014599 | АВТОШИНА | 205*55*16ЗИМНЯЯ | ШТ | 8 | 39160 | 313.28 | тендер | 1 | 0 | 0 | 0 | 0 | 8 | 313.28 | 0 | 0
| товар | 000014630 | АВТОШИНА | 275*65*17 | ШТ | 4 | 56760 | 227.04 | тендер | 1 | 0 | 0 | 4 | 227.04 | 0 | 0 | 0 | 0
| товар | 000014643 | АВТОШИНА | 7,50-20 ГАЗ-52 | ШТ | 18 | 38400 | 691.2 | тендер | 1 | 0 | 0 | 18 | 691.2 | 0 | 0 | 0 | 0
| товар | 000042427 | АВТОШИНА | 10,00-20 (280*508) | КОМП | 10 | 66495 | 664.95 | тендер | 1 | 0 | 0 | 10 | 664.95 | 0 | 0 | 0 | 0
| товар | 000037576 | АВТОШИНА | 8,25R20 ГАЗ-53 | КОМП | 54 | 42130 | 2275.02 | тендер | 1 | 0 | 0 | 54 | 2275.02 | 0 | 0 | 0 | 0
| товар | 000014631 | АВТОШИНА | 28,1 R26 К-700 | ШТ | 8 | 286000 | 2288 | тендер | 1 | 0 | 0 | 8 | 2288 | 0 | 0 | 0 | 0
| товар | 000014624 | АВТОШИНА | 235*75R 15 (УАЗ) | ШТ | 64 | 32400 | 2073.6 | тендер | 1 | 0 | 0 | 64 | 2073.6 | 0 | 0 | 0 | 0
| товар | 000014623 | АВТОШИНА | 235-70 R16 УАЗ | ШТ | 60 | 27240 | 1634.4 | тендер | 1 | 0 | 0 | 60 | 1634.4 | 0 | 0 | 0 | 0
| товар | 000014618 | АВТОШИНА | 225-75 R16 УАЗ | КОМП | 68 | 27240 | 1852.32 | тендер | 1 | 0 | 0 | 68 | 1852.32 | 0 | 0 | 0 | 0
| товар | 000014606 | АВТОШИНА | 205-70 R16 НИВА | ШТ | 56 | 25440 | 1424.64 | тендер | 1 | 0 | 0 | 56 | 1424.64 | 0 | 0 | 0 | 0
| товар | 000014612 | АВТОШИНА | 215*60*16 (летн) | ШТ | 8 | 22920 | 183.36 | тендер | 1 | 0 | 0 | 8 | 183.36 | 0 | 0 | 0 | 0
| товар | 000073852 | АВТОШИНА | 275/70 r16 шипованные | ШТ | 4 | 51645 | 206.58 | тендер | 1 | 0 | 0 | 0 | 0 | 4 | 206.58 | 0 | 0
| товар | 000014628 | АВТОШИНА | 265*70*16 Митсубиси Монтеро | ШТ | 4 | 53845 | 215.38 | тендер | 1 | 0 | 0 | 4 | 215.38 | 0 | 0 | 0 | 0
| товар | 000014587 | АВТОШИНА | 185*75*16 | ШТ | 51 | 20680 | 1054.68 | тендер | 1 | 0 | 0 | 51 | 1054.68 | 0 | 0 | 0 | 0
| товар | 000074356 | АВТОШИНА | 1065-420-457 ПТС КФ-97 | ШТ | 48 | 96140 | 4614.72 | тендер | 1 | 0 | 0 | 48 | 4614.72 | 0 | 0 | 0 | 0
| товар | 000025211 | АВТОШИНА | 11.2-20 Ф-35 114 A6 с камерой | ШТ | 4 | 45045 | 180.18 | тендер | 1 | 0 | 0 | 4 | 180.18 | 0 | 0 | 0 | 0
| товар | 000046836 | АВТОШИНА | 15.5*38,Ф-2АД | КОМП | 2 | 116710 | 233.42 | тендер | 1 | 0 | 0 | 2 | 233.42 | 0 | 0 | 0 | 0
| товар | 000014565 | АВТОШИНА | 1200*18 (320*457) ГАЗ-66,ЗИЛ-157 | ШТ | 66 | 111900 | 7385.4 | тендер | 1 | 0 | 0 | 66 | 7385.4 | 0 | 0 | 0 | 0
| товар | 000063781 | АВТОШИНА | 9.00R20 0-40 БМ-1 нс14 140/137J к-т ОШЗ УВ | КОМП | 76 | 50400 | 3830.4 | тендер | 1 | 0 | 0 | 76 | 3830.4 | 0 | 0 | 0 | 0
| товар | 000073688 | АВТОШИНА | 12,00R 20 ИД-304 ис 14 146/143 ЗJ к-т ОШЗ УВ | кт | 32 | 92640 | 2964.48 | тендер | 1 | 0 | 0 | 32 | 2964.48 | 0 | 0 | 0 | 0
| товар | 000014603 | АВТОШИНА | 205*65*15 шипованная | шт | 14 | 24360 | 341.04 | тендер | 1 | 0 | 0 | 0 | 0 | 14 | 341.04 | 0 | 0
| товар | 000014576 | АВТОШИНА | 175/70 R13 86H летняя | ШТ | 20 | 13740 | 274.8 | тендер | 1 | 0 | 0 | 20 | 274.8 | 0 | 0 | 0 | 0
[7 empty] | 45761.376 | 45761.376 |  |  |  | 0 |  | 44408.076 |  | 1353.3 |  | 0
Аккумуляторы
| товар | 000008726 | БАТАРЕЯ | 6СТ-190 12В 190А/ч 1250А 518*228*248 акк умуляторная | ШТ | 26 | 78000 | 2028 | ЗЦП | 2 | 0 | 0 | 26 | 2028 | 0 | 0 | 0 | 0
| товар | 000008723 | БАТАРЕЯ | 6СТ-132 аккумуляторная,ГОСТ12.2007.12-88 | ШТ | 26 | 42120 | 1095.12 | ЗЦП | 2 | 0 | 0 | 26 | 1095.12 | 0 | 0 | 0 | 0
| товар | 000014964 | БАТАРЕЯ | аккумуляторная 6СТ-90 | ШТ | 31 | 38040 | 1179.24 | ЗЦП | 2 | 0 | 0 | 31 | 1179.24 | 0 | 0 | 0 | 0
| товар | 000014948 | БАТАРЕЯ | аккумуляторная 6CT-75 | ШТ | 35 | 23464.28 | 821.2498 | ЗЦП | 2 | 0 | 0 | 35 | 821.2498 | 0 | 0 | 0 | 0
| товар | 000008729 | БАТАРЕЯ | аккумуляторная,6СТ-60 | ШТ | 35 | 24600 | 861 | ЗЦП | 2 | 0 | 0 | 35 | 861 | 0 | 0 | 0 | 0
| товар | 000072657 | БАТАРЕЯ | аккумуляторная 6СТ-190 | шт | 2 | 72000 | 144 | ЗЦП | 2 | 0 | 0 | 2 | 144 | 0 | 0 | 0 | 0
[8 empty] | 6128.6098 |  |  |  | 0 |  | 6128.6098 |  | 0 |  | 0
Реле
| товар | 000009147 | РЕЛЕ | РТВ-1 | ШТ | 8 | 99000 | 792 | ЗЦП | 1 | 0 | 0 | 8 | 792 | 0 | 0 | 0 | 0
| товар | 000009121 | РЕЛЕ | РТМ-1 5–10А | ШТ | 8 | 93500 | 748 | ЗЦП | 1 | 0 | 0 | 8 | 748 | 0 | 0 | 0 | 0
| товар | 000009148 | РЕЛЕ | РП-341 | ШТ | 13 | 27500 | 357.5 | ЗЦП | 1 | 5 | 137.5 | 8 | 220 | 0 | 0 | 0 | 0
| товар | 000024191 | РЕЛЕ | РВМ-12 | ШТ | 4 | 44000 | 176 | ЗЦП | 1 | 0 | 0 | 4 | 176 | 0 | 0 | 0 | 0
[7 empty] | 2073.5 | 2073.5 |  |  |  | 137.5 |  | 1936 |  | 0 |  | 0
Горюче-смазочные материалы
| товар |  | Бензин
| товар | 000009786 | БЕНЗИН | АИ-92,по талонам | Л | 1043311.08 | 192 | 200315.7274 | тендер | 1 | 208601.1 | 40051.4112 | 312285 | 59958.72 | 313202 | 60134.784 | 209223 | 40170.816
[6 empty] | 1043311.1 | 200315.7312 | 200315.7274 |  |  |  | 40051.4112 |  | 59958.72 |  | 60134.784 |  | 40170.816
Диз.топливо
| товар | 000009792 | ДИЗТОПЛИВО летнее,по талонам | летнее,по талонам | Л | 290042.34 | 240 | 69610.1616 | тендер | 1 | 0 | 0 | 145021.17 | 34805.0808 | 145021.17 | 34805.0808 | 0 | 0
| товар | 000016682 | ДИЗТОПЛИВО зимнее по талонам | зимнее по талонам | Л | 99110.16 | 340 | 33697.4544 | тендер | 1 | 49110.16 | 16697.4544 | 0 | 0 | 0 | 0 | 50000 | 17000
[7 empty] | 103307.616 | 103307.616 |  |  |  | 16697.4544 |  | 34805.0808 |  | 34805.0808 |  | 17000
|  |  | Диз.масло |  |  |  | 0
| товар | 000009816 | МАСЛО | дизельное М10Г2 | Л | 4000 | 525 | 2100 | тендер | 2 | 0 | 0 | 4000 | 2100 | 0 | 0 | 0 | 0
| товар | 000009819 | МАСЛО | М10ДМ дизельное | Л | 3200 | 522 | 1670.4 | тендер | 2 | 0 | 0 | 3200 | 1670.4 | 0 | 0 | 0 | 0
[8 empty] | 3770.4 |  |  |  | 0 |  | 3770.4 |  | 0 |  | 0
Смазка
| товар | 000021055 | МАСЛО | моторное 10W40,(5л) | Л | 4000 | 744 | 2976 | тендер | 2 | 0 | 0 | 4000 | 2976 | 0 | 0 | 0 | 0
| товар | 000021010 | МАСЛО | гидравлическое ВГМЗ | Л | 4200 | 542.4 | 2278.08 | тендер | 2 | 0 | 0 | 4200 | 2278.08 | 0 | 0 | 0 | 0
| товар | 000009836 | СМАЗКА | Литол-24 ГОСТ21150-87 | КГ | 324 | 1333.2 | 431.9568 | ЗЦП | 2 | 0 | 0 | 324 | 431.9568 | 0 | 0 | 0 | 0
| товар | 000016948 | ЖИДКОСТЬ | тормозная ДОТ-4 (455мл) | Л | 774 | 1010 | 781.74 | ЗЦП | 2 | 0 | 0 | 774 | 781.74 | 0 | 0 | 0 | 0
| товар | 000030821 | АНТИФРИЗ зеленый | АНТИФРИЗ зеленый | КГ | 850 | 696 | 591.6 | ЗЦП | 2 | 0 | 0 | 850 | 591.6 | 0 | 0 | 0 | 0
| товар | 000030822 | АНТИФРИЗ красный | АНТИФРИЗ красный | КГ | 850 | 812 | 690.2 | ЗЦП | 2 | 0 | 0 | 850 | 690.2 | 0 | 0 | 0 | 0
| товар | 000031903 | Тосол А-40 5 кг | Тосол А-40 5 кг | КАН | 814 | 2736 | 2227.104 | ЗЦП | 2 | 0 | 0 | 814 | 2227.104 | 0 | 0 | 0 | 0
| товар | 000009837 | СМАЗКА | СМАЗКА ЦИАТИМ-201 ГОСТ6267-74 | КГ | 313.448 | 1104 | 346.0466 | ЗЦП | 2 | 8.29 | 9.1522 | 305.158 | 336.8944 | 0 | 0 | 0 | 0
| товар | 000021008 | МАСЛО | 2000 10W40 4л | Л | 2500 | 2658 | 6645 | тендер | 2 | 0 | 0 | 2500 | 6645 | 0 | 0 | 0 | 0
| товар | 000064823 | МАСЛО | ТМ-4 80 W 90 (4л) | ШТ | 500 | 3360 | 1680 | тендер | 2 | 0 | 0 | 500 | 1680 | 0 | 0 | 0 | 0
| товар | 000009825 | МАСЛО | моторное М8В | Л | 5350 | 504 | 2696.4 | тендер | 2 | 0 | 0 | 5350 | 2696.4 | 0 | 0 | 0 | 0
| товар | 000057413 | МАСЛО | 2-х тактное (1л) | ШТ | 25 | 2160 | 54 | тендер | 2 | 0 | 0 | 25 | 54 | 0 | 0 | 0 | 0
[7 empty] | 21398.1274 | 21398.1274 |  |  |  | 9.1522 |  | 21388.9752 |  | 0 |  | 0
Стройматериалы, сантехнические и лакокрасочные изделия
Пиломатериал
| товар | 000075653 | ДОСКА обрезная | 30*150*3000мм, ГОСТ 8486-86 | М3 | 1.75 | 72000 | 126 | ЗЦП | 2 | 1.75 | 126 | 0 | 0 | 0 | 0 | 0 | 0
| товар | 000075654 | ДОСКА обрезная | 50*200*6000мм, ГОСТ 8486-86 | М3 | 1.16 | 72000 | 83.52 | ЗЦП | 2 | 1.16 | 83.52 | 0 | 0 | 0 | 0 | 0 | 0
| товар | 000075650 | ДОСКА необрезная | 50*350*6000мм, ГОСТ 8486-86 | М3 | 11.35 | 52800 | 599.28 | ЗЦП | 2 | 11.35 | 599.28 | 0 | 0 | 0 | 0 | 0 | 0
| товар | 000068985 | БРУС | 50*100*6000 | М3 | 0.96 | 91200 | 87.552 | ЗЦП | 2 | 0.96 | 87.552 | 0 | 0 | 0 | 0 | 0 | 0
[8 empty] | 896.352 |  |  |  | 896.352 |  | 0 |  | 0 |  | 0
Отделочный материал
| товар | 000034848 | Линолеум 1,шир.3м,Tarkett | 1,шир.3м,Tarkett | М2 | 483 | 2400 | 1159.2 | ЗЦП | 2 | 483 | 1159.2 | 0 | 0 | 0 | 0 | 0 | 0
| товар | 000018407 | КЛЕЙ | бустилат,3кг | КГ | 91 | 600 | 54.6 | ЗЦП | 2 | 91 | 54.6 | 0 | 0 | 0 | 0 | 0 | 0
| товар | 000056873 | ИЗВЕСТЬ | 25кг/меш | КГ | 5995.2 | 120 | 719.424 | ЗЦП | 2 | 4995.2 | 599.424 | 1000 | 120 | 0 | 0 | 0 | 0
| товар | 000038189 | СТОЙКА дверной коробки фанеров,тип 40 с выборко й дуб L-2.1 | СТОЙКА дверной коробки фанеров,тип 40 с выборко й дуб L-2.1 | ШТ | 7 | 5640 | 39.48 | ЗЦП | 2 | 7 | 39.48 | 0 | 0 | 0 | 0 | 0 | 0
| товар | 000037381 | ПЛИТКА потолочная минераловолокнистая Байкал 90 600*600*12 мм | ПЛИТКА потолочная минераловолокнистая Байкал 90 600*600*12 мм | М2 | 10 | 3000 | 30 | ЗЦП | 2 | 10 | 30 | 0 | 0 | 0 | 0 | 0 | 0
| товар | 000034734 | ШПАТЛЕВКА | финишная цементная (20кг) | МЕШ | 8 | 2220 | 17.76 | ЗЦП | 2 | 8 | 17.76 | 0 | 0 | 0 | 0 | 0 | 0
| товар | 000037437 | ШПАТЛЕВКА | КР финишная,25кг | МЕШ | 6 | 2160 | 12.96 | ЗЦП | 2 | 6 | 12.96 | 0 | 0 | 0 | 0 | 0 | 0
| товар | 000074927 | пена | профессиональная зимняя 65л | ШТ | 272 | 2520 | 685.44 | ЗЦП | 2 | 55 | 138.6 | 217 | 546.84 | 0 | 0 | 0 | 0
| товар | 000055881 | ПЛИТКА 300*300 керамическая для пола | 300*300 керамическая для пола | М2 | 20 | 2160 | 43.2 | ЗЦП | 2 | 20 | 43.2 | 0 | 0 | 0 | 0 | 0 | 0
| товар | 000070363 | ЗАТИРКА | для швов белая, 20 кг | ШТ | 1 | 3000 | 3 | ЗЦП | 2 | 1 | 3 | 0 | 0 | 0 | 0 | 0 | 0
| товар | 000031058 | ПЛИТКА керамическая для стен 20*30 | керамическая для стен 20*30 | М2 | 5 | 2000 | 10 | ЗЦП | 2 | 5 | 10 | 0 | 0 | 0 | 0 | 0 | 0
| товар | 000076428 | ПОЛ наливной М 200 25 кг | М 200 25 кг | МЕШ | 18 | 3240 | 58.32 | ЗЦП | 2 | 18 | 58.32 | 0 | 0 | 0 | 0 | 0 | 0
| товар | 000061144 | КЛЕЙ | кафельный крепость 25кг | МЕШ | 54 | 1440 | 77.76 | ЗЦП | 2 | 54 | 77.76 | 0 | 0 | 0 | 0 | 0 | 0
| товар | 000037957 | ПАРА Торцевая К55 Дуб коньячный | ПАРА Торцевая К55 Дуб коньячный | ПАР | 38 | 168 | 6.384 | ЗЦП | 2 | 38 | 6.384 | 0 | 0 | 0 | 0 | 0 | 0
| товар | 000025268 | СИЛИКОН фл, 310 мл | СИЛИКОН фл, 310 мл | ШТ | 107 | 1440 | 154.08 | ЗЦП | 2 | 28 | 40.32 | 79 | 113.76 | 0 | 0 | 0 | 0
| товар | 000071086 | СМЕСЬ | 25кг ALIT белая гипсовая | ШТ | 57 | 1200 | 68.4 | ЗЦП | 2 | 51 | 61.2 | 6 | 7.2 | 0 | 0 | 0 | 0
| товар | 000037958 | УГОЛ внешний (комплект) К55 Дуб коньячный | УГОЛ внешний (комплект) К55 Дуб коньячный | ШТ | 42 | 156 | 6.552 | ЗЦП | 2 | 42 | 6.552 | 0 | 0 | 0 | 0 | 0 | 0
| товар | 000037960 | ПЛИНТУС | К55 2.5м,Дуб коньячный | ШТ | 130 | 540 | 70.2 | ЗЦП | 2 | 130 | 70.2 | 0 | 0 | 0 | 0 | 0 | 0
| товар | 000037959 | УГОЛ | К55 Дуб,коньячный | ШТ | 54 | 120 | 6.48 | ЗЦП | 2 | 54 | 6.48 | 0 | 0 | 0 | 0 | 0 | 0
| товар | 000018409 | КЛЕЙ | для виниловых обоев ,250гр | ШТ | 10 | 1818 | 18.18 | ЗЦП | 2 | 10 | 18.18 | 0 | 0 | 0 | 0 | 0 | 0
| товар | 000037973 | СОЕДИНИТЕЛЬ | К55 Дуб коньячный | ШТ | 52 | 120 | 6.24 | ЗЦП | 2 | 52 | 6.24 | 0 | 0 | 0 | 0 | 0 | 0
| товар | 000037439 | ШТУКАТУРКА | цементная (25кг) | МЕШ | 142 | 1320 | 187.44 | ЗЦП | 2 | 131 | 172.92 | 11 | 14.52 | 0 | 0 | 0 | 0
| товар | 000076407 | ЗАМАЗКА | ОКОННАЯ,180гр | УП | 47 | 360 | 16.92 | ЗЦП | 2 | 47 | 16.92 | 0 | 0 | 0 | 0 | 0 | 0
| товар | 000029068 | ШТАПИК | ШТАПИК | М | 22 | 60 | 1.32 | ЗЦП | 2 | 22 | 1.32 | 0 | 0 | 0 | 0 | 0 | 0
| товар | 000076416 | ГРУНТОВКА | глубокопроникающая 5л | БАН | 10 | 1200 | 12 | ЗЦП | 2 | 10 | 12 | 0 | 0 | 0 | 0 | 0 | 0
| товар | 000031620 | ШПАТЛЕВКА | ШПАТЛЕВКА гипсовая | шт | 19 | 2400 | 45.6 | ЗЦП | 2 | 19 | 45.6 | 0 | 0 | 0 | 0 | 0 | 0
| товар | 000065374 | ОБОИ | 1,06*10,05 | РУЛ | 20 | 6600 | 132 | ЗЦП | 2 | 20 | 132 | 0 | 0 | 0 | 0 | 0 | 0
| товар | 000021769 | НАВЕС простой | НАВЕС простой | ШТ | 14 | 120 | 1.68 | ЗЦП | 2 | 14 | 1.68 | 0 | 0 | 0 | 0 | 0 | 0
| товар | 000034842 | ЗАГЛУШКА | для плинтуса,правая | ШТ | 30 | 180 | 5.4 | ЗЦП | 2 | 30 | 5.4 | 0 | 0 | 0 | 0 | 0 | 0
| товар | 000042347 | ПЛИТКА | 40*40 керамогранит | М2 | 140 | 3000 | 420 | ЗЦП | 2 | 140 | 420 | 0 | 0 | 0 | 0 | 0 | 0
| товар | 000006237 | ДСП | 2750*1750 мебельная | ЛИСТ | 2 | 7200 | 14.4 | ЗЦП | 2 | 2 | 14.4 | 0 | 0 | 0 | 0 | 0 | 0
| товар | 000069859 | НАЛИЧНИК | 2100*70 дверной коробки | ШТ | 18 | 1387.2 | 24.9696 | ЗЦП | 2 | 18 | 24.9696 | 0 | 0 | 0 | 0 | 0 | 0
| товар | 000069817 | САЙДИНГ | металлический потолочный 3660х230х1,1мм | ЛИСТ | 50 | 1440 | 72 | ЗЦП | 2 | 50 | 72 | 0 | 0 | 0 | 0 | 0 | 0
| товар | 000038190 | ПОЛОТНО | 90*200 дверное ПВДГщ дуб | ШТ | 6 | 13200 | 79.2 | ЗЦП | 2 | 6 | 79.2 | 0 | 0 | 0 | 0 | 0 | 0
| товар | 000071721 | ШПАТЛЕВКА | 0023 белая для дерева ТУ 5772-00 2-49075239-2001 | БАН | 2 | 516 | 1.032 | ЗЦП | 2 | 2 | 1.032 | 0 | 0 | 0 | 0 | 0 | 0
| товар | 000037152 | ЗАГЛУШКА | для плинтуса левая | ШТ | 30 | 180 | 5.4 | ЗЦП | 2 | 30 | 5.4 | 0 | 0 | 0 | 0 | 0 | 0
| товар | 000038193 | ПОЛОТНО | 70*200 дверное ПВДГщ дуб | ШТ | 1 | 13200 | 13.2 | ЗЦП | 2 | 1 | 13.2 | 0 | 0 | 0 | 0 | 0 | 0
| товар | 000074756 | ПОРТЛАНДЦЕМЕНТ | 400-Д20 ГОСТ10178-85 (50кг) | Мешок | 406.55 | 1500 | 609.825 | ЗЦП | 2 | 243 | 364.5 | 163.55 | 245.325 | 0 | 0 | 0 | 0
| товар | 000000507 | КОРОБКА распаячная для открытого монтажа,100*55 KSC 11-306 | распаячная для открытого монтажа,100*55 KSC 11-306 | ШТ | 116 | 360 | 41.76 | ЗЦП | 2 | 0 | 0 | 116 | 41.76 | 0 | 0 | 0 | 0
| товар | 000017935 | КАНАЛ | 16*16 для прокладки кабеля,пластмассовый | М | 150 | 120 | 18 | ЗЦП | 2 | 150 | 18 | 0 | 0 | 0 | 0 | 0 | 0
| товар | 000010553 | КАНАЛ | 40*25 для прокладки кабеля пластмассовый | М | 15 | 500 | 7.5 | ЗЦП | 2 | 15 | 7.5 | 0 | 0 | 0 | 0 | 0 | 0
| товар | 000006245 | КАНАЛ | 40*60 для прокладки кабеля,пластмассовый | М | 15 | 480 | 7.2 | ЗЦП | 2 | 15 | 7.2 | 0 | 0 | 0 | 0 | 0 | 0
| товар | 000019283 | Коробка распределительная для скрытой проводки | Коробка распределительная для скрытой проводки | шт | 50 | 90 | 4.5 | ЗЦП | 2 | 50 | 4.5 | 0 | 0 | 0 | 0 | 0 | 0
[7 empty] | 4969.0066 | 4969.0066 |  |  |  | 3879.6016 |  | 1089.405 |  | 0 |  | 0
Железобетонные изделия
| товар | 000031295 | Плита перекрытия кабельных каналов | П10.5 | ШТ | 0 | 4200 | 0 | ЗЦП | 1 | 0 | 0 | 0 | 0 | 0 | 0 | 0 | 0
| товар | 000025772 | СТОЙКА | СВ 95-2А | ШТ | 732 | 56400 | 41284.8 | тендер | 1 | 552 | 31132.8 | 180 | 10152 | 0 | 0 | 0 | 0
| товар | 000023300 | ПРИСТАВКА | ПТ-43-2 | ШТ | 25 | 23500 | 587.5 | ЗЦП | 1 | 25 | 587.5 | 0 | 0 | 0 | 0 | 0 | 0
| товар | 000025783 | СТОЙКА | УСО-4А ж/б | ШТ | 0 | 24500 | 0 | тендер | 1 | 0 | 0 | 0 | 0 | 0 | 0 | 0 | 0
| товар | 000010385 | СТОЙКА | СВ-164-12 ж/б | ШТ | 33 | 150000 | 4950 | тендер | 1 | 0 | 0 | 33 | 4950 | 0 | 0 | 0 | 0
| товар | 000030932 | СТОЙКА | св-164-10,7 | ШТ | 22 | 173998.8 | 3827.9736 | тендер | 1 | 0 | 0 | 22 | 3827.9736 | 0 | 0 | 0 | 0
| товар | 000034612 | СТОЙКА | СК-22.1-1.1,ж/б | ШТ | 3 | 470000 | 1410 | тендер | 1 | 0 | 0 | 3 | 1410 | 0 | 0 | 0 | 0
| товар | 000047475 | БЛОК | ФБС 9.4.6-Т бетонный ГОСТ13579-78 | ШТ | 4 | 6000 | 24 | ЗЦП | 1 | 4 | 24 | 0 | 0 | 0 | 0 | 0 | 0
| товар | 000001606 | СТОЙКА | св-110-3.5 опор,ж/б | ШТ | 330 | 62977 | 20782.41 | тендер | 1 | 330 | 20782.41 | 0 | 0 | 0 | 0 | 0 | 0
[7 empty] | 72866.6836 | 72866.6836 |  |  |  | 52526.71 |  | 20339.9736 |  | 0 |  | 0
Кровельный материал
| товар | 000013702 | ШИФЕР | 8-ми волновый,1750*1130 | ЛИСТ | 10 | 1800 | 18 | ЗЦП | 2 | 10 | 18 | 0 | 0 | 0 | 0 | 0 | 0
| товар | 000006373 | РУБЕРОИД | РКК-350 ГОСТ10923-93 | М2 | 40 | 450 | 18 | ЗЦП | 2 | 40 | 18 | 0 | 0 | 0 | 0 | 0 | 0
| товар | 000075618 | ПРОФЛИСТ | Н-44*1000 оцинкованный толщина 0,5 мм кровельный | М2 | 529 | 3058.75 | 1618.0787 | ЗЦП | 2 | 529 | 1618.0787 | 0 | 0 | 0 | 0 | 0 | 0
| товар | 000075620 | ПРОФЛИСТ | Н-44*1000 оцинкованный толщина 0,7 мм кровельный | М2 | 48 | 3793.75 | 182.1 | ЗЦП | 2 | 48 | 182.1 | 0 | 0 | 0 | 0 | 0 | 0
| товар | 000075621 | ЛИСТ | Н-8 RAL-1014 толщина 0,25мм профилир ованный с полимерным покрытием стеновой | М2 | 60 | 2537.5 | 152.25 | ЗЦП | 2 | 60 | 152.25 | 0 | 0 | 0 | 0 | 0 | 0
[8 empty] | 1988.4287 |  |  |  | 1988.4287 |  | 0 |  | 0 |  | 0
Прочие подсобные стройматериаы
| товар | 000041129 | ПЕСОК строительный ГОСТ 8736-2014 | ГОСТ 8736-2014 | КГ | 29030 | 5 | 145.15 | ЗЦП | 2 | 24030 | 120.15 | 5000 | 25 | 0 | 0 | 0 | 0
| товар | 000065788 | СЕРПЯНКА 50мм*50м | 50мм*50м | ШТ | 10 | 420 | 4.2 | ЗЦП | 2 | 10 | 4.2 | 0 | 0 | 0 | 0 | 0 | 0
| товар | 000037932 | ЩЕБЕНЬ фракции 25-60 | фракции 25-60 | М3 | 242.7 | 4500 | 1092.15 | ЗЦП | 2 | 18.2 | 81.9 | 224.5 | 1010.25 | 0 | 0 | 0 | 0
[7 empty] | 1241.5 | 1241.5 |  |  |  | 206.25 |  | 1035.25 |  | 0 |  | 0
Сантехнические изделия
| товар | 000027579 | УНИТАЗ | КЕРАМИЧЕСКИЙ в комплекте(бочок,гоф ра, | ШТ | 6 | 25000 | 150 | ЗЦП | 2 | 6 | 150 | 0 | 0 | 0 | 0 | 0 | 0
| товар | 000015618 | ВЕНТИЛЬ | 15Б1п Ду 15,Ру 16 до 150гр.В33А | ШТ | 120 | 2700 | 324 | ЗЦП | 2 | 0 | 0 | 120 | 324 | 0 | 0 | 0 | 0
| товар | 000036846 | ОТВОД | 32*2.8 крутоизогнутый | ШТ | 2 | 630 | 1.26 | ЗЦП | 2 | 0 | 0 | 2 | 1.26 | 0 | 0 | 0 | 0
| товар | 000048427 | УГОЛЬНИК | Ду20,отвод | ШТ | 12 | 108 | 1.296 | ЗЦП | 2 | 12 | 1.296 | 0 | 0 | 0 | 0 | 0 | 0
| товар | 000075683 | Кран шаровый | шаровый под пайку d20мм | ШТ | 10 | 604.8 | 6.048 | ЗЦП | 2 | 10 | 6.048 | 0 | 0 | 0 | 0 | 0 | 0
| товар | 000075678 | Тройник полипропиленовый | соединительный D20 мм | ШТ | 9 | 432 | 3.888 | ЗЦП | 2 | 9 | 3.888 | 0 | 0 | 0 | 0 | 0 | 0
| товар | 000011168 | КЛАПАН | Ду100,Ру64,ст19с38нж,обратный | ШТ | 2 | 21000 | 42 | ЗЦП | 2 | 0 | 0 | 2 | 42 | 0 | 0 | 0 | 0
| товар | 000026836 | Тройник полипропиленовый | соединительный D50 мм | ШТ | 8 | 390 | 3.12 | ЗЦП | 2 | 8 | 3.12 | 0 | 0 | 0 | 0 | 0 | 0
| товар | 000076458 | ОТВОД | Ду50 90град ПВХ | ШТ | 20 | 1000 | 20 | ЗЦП | 2 | 20 | 20 | 0 | 0 | 0 | 0 | 0 | 0
| товар | 000025360 | СМЕСИТЕЛЬ | СМЕСИТЕЛЬ | ШТ | 22 | 23760 | 522.72 | ЗЦП | 2 | 22 | 522.72 | 0 | 0 | 0 | 0 | 0 | 0
| товар | 000059772 | ЛЕНТА фум 12 м | ЛЕНТА фум 12 м | ШТ | 5 | 96 | 0.48 | ЗЦП | 2 | 5 | 0.48 | 0 | 0 | 0 | 0 | 0 | 0
| товар | 000036850 | СИФОН | для умыв.Гофр. АНИ G 116 1 1/2-40/50 нжВ | ШТ | 12 | 3240 | 38.88 | ЗЦП | 2 | 12 | 38.88 | 0 | 0 | 0 | 0 | 0 | 0
| товар | 000025168 | СГОН | ст.20 ГОСТ 8969-75 из ст.ВГП труб | ШТ | 98 | 150 | 14.7 | ЗЦП | 2 | 98 | 14.7 | 0 | 0 | 0 | 0 | 0 | 0
| товар | 000025169 | СГОН | ст.25 ГОСТ 8969-75 из ст.ВГП труб | ШТ | 6 | 1200 | 7.2 | ЗЦП | 2 | 6 | 7.2 | 0 | 0 | 0 | 0 | 0 | 0
| товар | 000025170 | СГОН | ст.32 ГОСТ 8969-75 из ст.ВГП труб | ШТ | 34 | 108 | 3.672 | ЗЦП | 2 | 34 | 3.672 | 0 | 0 | 0 | 0 | 0 | 0
| товар | 000076509 | ТРУБА | ПВХ гладкая жесткая д.20 мм (серая) 93 м 3М | М | 10 | 179 | 1.79 | ЗЦП | 2 | 10 | 1.79 | 0 | 0 | 0 | 0 | 0 | 0
| товар | 000029671 | ТРУБА | полипропиленовый d20мм | М | 60 | 220 | 13.2 | ЗЦП | 2 | 0 | 0 | 60 | 13.2 | 0 | 0 | 0 | 0
| товар | 000075684 | ТРУБА | полипропиленовый d50мм | М | 100 | 1698 | 169.8 | ЗЦП | 2 | 100 | 169.8 | 0 | 0 | 0 | 0 | 0 | 0
| товар | 000019445 | КРАН шаровый | 11с31п DN 50/40 BREEZE | ШТ | 8 | 10680 | 85.44 | ЗЦП | 2 | 8 | 85.44 | 0 | 0 | 0 | 0 | 0 | 0
| товар | 000019447 | КРАН шаровый | в/в (флажок) F*FL 1/2 (15мм) | ШТ | 97 | 1400 | 135.8 | ЗЦП | 2 | 13 | 18.2 | 84 | 117.6 | 0 | 0 | 0 | 0
| товар | 000019446 | КРАН шаровый | в/в (флажок) F*FL 1" (25мм) | ШТ | 8 | 2016 | 16.128 | ЗЦП | 2 | 8 | 16.128 | 0 | 0 | 0 | 0 | 0 | 0
| товар | 000019448 | КРАН шаровый | в/в (флажок) F*FL 11/4 (32мм) | ШТ | 10 | 3000 | 30 | ЗЦП | 2 | 10 | 30 | 0 | 0 | 0 | 0 | 0 | 0
| товар | 000017144 | ЗАДВИЖКА | чугунная с обрез.клином 30ч39р Ду 50 | ШТ | 9 | 20313.8 | 182.8242 | ЗЦП | 2 | 6 | 121.8828 | 3 | 60.9414 | 0 | 0 | 0 | 0
| товар | 000017145 | ЗАДВИЖКА | чугунная с обрез.клином 30ч39р Ду 80 | ШТ | 2 | 28934.1 | 57.8682 | ЗЦП | 2 | 0 | 0 | 2 | 57.8682 | 0 | 0 | 0 | 0
| товар | 000006806 | КРАН шаровый | Ду80 Ру25 шаровый | ШТ | 1 | 28800 | 28.8 | ЗЦП | 2 | 1 | 28.8 | 0 | 0 | 0 | 0 | 0 | 0
| товар | 000019414 | КРАН шаровый | Ду32 Ру16 11б27п шаровый | ШТ | 10 | 8400 | 84 | ЗЦП | 2 | 10 | 84 | 0 | 0 | 0 | 0 | 0 | 0
| товар | 000020222 | ЛЕН сантехнический | ЛЕН сантехнический | КГ | 2 | 4200 | 8.4 | ЗЦП | 2 | 2 | 8.4 | 0 | 0 | 0 | 0 | 0 | 0
| товар | 000075442 | Клапон пожарный | КПК-50 угловой чугун 125 | ШТ | 5 | 5516 | 27.58 | ЗЦП | 2 | 5 | 27.58 | 0 | 0 | 0 | 0 | 0 | 0
| товар | 000075679 | Адаптер | с наружной резьбой d50мм | ШТ | 8 | 264 | 2.112 | ЗЦП | 2 | 8 | 2.112 | 0 | 0 | 0 | 0 | 0 | 0
| товар | 000033406 | Адаптер | с наружной резьбой d20мм | ШТ | 11 | 388 | 4.268 | ЗЦП | 2 | 11 | 4.268 | 0 | 0 | 0 | 0 | 0 | 0
| товар | 000036829 | АРМАТУРА | с боковой подводкой АБ 68.03.У-1,3 | ШТ | 12 | 2640 | 31.68 | ЗЦП | 2 | 12 | 31.68 | 0 | 0 | 0 | 0 | 0 | 0
| товар | 000033226 | ОТВОД | Ду76 | ШТ | 4 | 1330 | 5.32 | ЗЦП | 2 | 0 | 0 | 4 | 5.32 | 0 | 0 | 0 | 0
| товар | 000025266 | СИЛИКОН | сантехнический ГОСТ 30971-2002 | ШТ | 20 | 1200 | 24 | ЗЦП | 2 | 20 | 24 | 0 | 0 | 0 | 0 | 0 | 0
| товар | 000026886 | ТРОСС сантехнический | ТРОСС сантехнический | ШТ | 1 | 1440 | 1.44 | ЗЦП | 2 | 1 | 1.44 | 0 | 0 | 0 | 0 | 0 | 0
[7 empty] | 2049.7144 | 2049.7144 |  |  |  | 1427.5248 |  | 622.1896 |  | 0 |  | 0
Лако-красочные изделия
| товар | 000002833 | ЭМАЛЬ | НЦ -132 желтая ГОСТ 6631-74 | КГ | 913.36 | 1112.83 | 1016.4144 | тендер | 1 | 275.04 | 306.0728 | 638.32 | 710.3416 | 0 | 0 | 0 | 0
| товар | 000073489 | ЭМАЛЬ | НЦ-132 зеленая ГОСТ 6631-74 | КГ | 704.8 | 1112.83 | 784.3226 | тендер | 1 | 88.6 | 98.5967 | 616.2 | 685.7258 | 0 | 0 | 0 | 0
| товар | 000002828 | ЭМАЛЬ | НЦ-132 красная ГОСТ6631-74 | КГ | 2310.83 | 1112.83 | 2571.5609 | тендер | 1 | 1141.54 | 1270.34 | 1169.29 | 1301.221 | 0 | 0 | 0 | 0
| товар | 000073491 | ЭМАЛЬ | нц-132 голубая | КГ | 236.2 | 1112.83 | 262.8504 | тендер | 1 | 218.2 | 242.8195 | 18 | 20.0309 | 0 | 0 | 0 | 0
| товар | 000002817 | ЭМАЛЬ | НЦ-132 черная ГОСТ6631-74 | КГ | 7173.088 | 1112.83 | 7982.4275 | тендер | 1 | 3430.38 | 3817.4298 | 3742.708 | 4164.9977 | 0 | 0 | 0 | 0
| товар | 000075639 | УАЙТ СПИРИТ фасованный 1*5 л | УАЙТ СПИРИТ фасованный 1*5 л | ШТ | 18 | 2622 | 47.196 | ЗЦП | 1 | 13 | 34.086 | 5 | 13.11 | 0 | 0 | 0 | 0
| товар | 000020012 | ЛАК | ЛАК НЦ-218 | КГ | 5 | 1044.2 | 5.221 | ЗЦП | 1 | 5 | 5.221 | 0 | 0 | 0 | 0 | 0 | 0
| товар | 000002807 | ЛАК | ЛАК БТ 577 | КГ | 4847.927 | 736 | 3568.0743 | ЗЦП | 1 | 4736.927 | 3486.3783 | 111 | 81.696 | 0 | 0 | 0 | 0
| товар | 000019466 | КРАСКА | ВОДНО-дисперсионная ВД-АК 111 для внутр. работ | КГ | 2981 | 410.55 | 1223.8496 | ЗЦП | 1 | 2756 | 1131.4758 | 225 | 92.3738 | 0 | 0 | 0 | 0
| товар | 000071068 | КРАСКА | (25кг) водоэмульсия протирающаяся | ШТ | 46 | 6955.2 | 319.9392 | ЗЦП | 1 | 30 | 208.656 | 16 | 111.2832 | 0 | 0 | 0 | 0
| товар | 000073494 | ПУДРА | ПАП-1 алюминиевая (порошок) ГОСТ 5494-95 | КГ | 170 | 3047.5 | 518.075 | ЗЦП | 1 | 0 | 0 | 170 | 518.075 | 0 | 0 | 0 | 0
| товар | 000002832 | ЭМАЛЬ | ПФ-115 серая ГОСТ6465-76 | КГ | 40 | 769.35 | 30.774 | тендер | 1 | 40 | 30.774 | 0 | 0 | 0 | 0 | 0 | 0
| товар | 000019467 | КРАСКА | ВОДНО-дисперсионная ВД-АК 111 фасадная | КГ | 9130.76 | 468.05 | 4273.6522 | ЗЦП | 1 | 4476.76 | 2095.3475 | 4654 | 2178.3047 | 0 | 0 | 0 | 0
| товар | 000002836 | ЭМАЛЬ | НЦ-132 серая ГОСТ6631-74 | КГ | 17322.895 | 924 | 16006.355 | тендер | 1 | 5760.82 | 5322.9977 | 11562.075 | 10683.3573 | 0 | 0 | 0 | 0
| товар | 000002819 | ЭМАЛЬ | ПФ-115 красно-коричневая ГОСТ6465-76 | КГ | 646 | 769.35 | 497.0001 | тендер | 1 | 598 | 460.0713 | 48 | 36.9288 | 0 | 0 | 0 | 0
| товар | 000002818 | ЭМАЛЬ | ПФ-115 белая ГОСТ6465-76 | КГ | 163 | 885.5 | 144.3365 | тендер | 1 | 139 | 123.0845 | 24 | 21.252 | 0 | 0 | 0 | 0
| товар | 000030961 | ЭМАЛЬ | РАСТВОРИТЕЛЬ р-650 1л | Л | 1065 | 556.6 | 592.779 | тендер | 1 | 0 | 0 | 1065 | 592.779 | 0 | 0 | 0 | 0
| товар | 000029539 | ЭМАЛЬ | НЦ-132 красно-коричневая ГОСТ6631-74 | КГ | 185 | 1112.83 | 205.8735 | тендер | 1 | 185 | 205.8735 | 0 | 0 | 0 | 0 | 0 | 0
| товар | 000002837 | ЭМАЛЬ | НЦ-132 белая ГОСТ6631-74 | КГ | 1601.147 | 1107.68 | 1773.5585 | тендер | 1 | 411.1 | 455.3672 | 1190.047 | 1318.1913 | 0 | 0 | 0 | 0
| товар | 000071722 | ЭМАЛЬ | (2.7л) глянцевая универсальная | ШТ | 75 | 3129.84 | 234.738 | тендер | 1 | 65 | 203.4396 | 10 | 31.2984 | 0 | 0 | 0 | 0
| товар | 000002813 | РАСТВОРИТЕЛЬ | 646 ГОСТ18188-72 | Л | 10863.089 | 540.5 | 5871.4996 | ЗЦП | 1 | 4486.06 | 2424.7154 | 6377.029 | 3446.7842 | 0 | 0 | 0 | 0
| товар | 000073432 | КОЛЕР | КОЛЕР верблюжий, №19, 20мл | ШТ | 424 | 1305.25 | 553.426 | ЗЦП | 1 | 382 | 498.6055 | 42 | 54.8205 | 0 | 0 | 0 | 0
| товар | 000019459 | КРАСКА | автомобильная алкидная естеств.сушки VIK A-60, цвет черная №601 | ШТ | 391 | 3720 | 1454.52 | ЗЦП | 1 | 0 | 0 | 391 | 1454.52 | 0 | 0 | 0 | 0
| товар | 000019458 | КРАСКА | автомобильная алкидная естеств.сушки VIK A-60, цвет светло-серый | ШТ | 145 | 3480 | 504.6 | ЗЦП | 1 | 0 | 0 | 145 | 504.6 | 0 | 0 | 0 | 0
| товар | 000019457 | КРАСКА | автомобильная алкидная естеств.сушки VIK A-60, цвет красная №42 | ШТ | 77 | 1200 | 92.4 | ЗЦП | 1 | 0 | 0 | 77 | 92.4 | 0 | 0 | 0 | 0
| товар | 000019456 | КРАСКА | автомобильная алкидная естеств.сушки VIK A-60, цвет защитная глянцевая №303 | ШТ | 295 | 3720 | 1097.4 | ЗЦП | 1 | 0 | 0 | 295 | 1097.4 | 0 | 0 | 0 | 0
| товар | 000019455 | КРАСКА | автомобильная алкидная естеств.сушки VIK A-60, цвет желтый №1035 | ШТ | 202 | 4560 | 921.12 | ЗЦП | 1 | 0 | 0 | 202 | 921.12 | 0 | 0 | 0 | 0
| товар | 000019453 | КРАСКА | автомобильная алкидная естеств.сушки VIK A-60, цвет белая ночь | ШТ | 146 | 2760 | 402.96 | ЗЦП | 1 | 0 | 0 | 146 | 402.96 | 0 | 0 | 0 | 0
| товар | 000019452 | КРАСКА | автомобильная алкидная естеств.сушки VIK A-60, цвет белая №201 | ШТ | 127 | 3240 | 411.48 | ЗЦП | 1 | 0 | 0 | 127 | 411.48 | 0 | 0 | 0 | 0
| товар | 000002834 | ЭМАЛЬ | НЦ-132 синяя ГОСТ 6631-74 | кг | 49 | 1112.83 | 54.5287 | тендер | 1 | 49 | 54.5287 | 0 | 0 | 0 | 0 | 0 | 0
| товар | 000069942 | КРАСКА | КРАСКА красная 400мл аэрозольная | ШТ | 1605 | 805 | 1292.025 | ЗЦП | 1 | 1605 | 1292.025 | 0 | 0 | 0 | 0 | 0 | 0
| товар | 000069941 | КРАСКА | КРАСКА желтая 400мл аэрозольная | ШТ | 1685 | 805 | 1356.425 | ЗЦП | 1 | 1685 | 1356.425 | 0 | 0 | 0 | 0 | 0 | 0
| товар | 000069943 | КРАСКА | черная 400мл аэрозольная | ШТ | 1685 | 805 | 1356.425 | ЗЦП | 1 | 1685 | 1356.425 | 0 | 0 | 0 | 0 | 0 | 0
[7 empty] | 57427.8071 | 57427.8071 |  |  |  | 26480.7558 |  | 30947.0513 |  | 0 |  | 0
Предметы труда и вспомогательные материалы на хозяйственные нужды
Моющие средства
| товар | 000007867 | МЫЛО хозяйственное,200гр |  | ШТ | 402 | 144 | 57.888 | ЗЦП | 2 | 402 | 57.888 | 0 | 0 | 0 | 0 | 0 | 0
| товар | 000023023 | ПОРОШОК 350гр |  | ШТ | 1050 | 300 | 315 | ЗЦП | 2 | 1040 | 312 | 10 | 3 | 0 | 0 | 0 | 0
| товар | 000007919 | СРЕДСТВО чистящее (400гр) |  | ПАЧ | 483 | 480 | 231.84 | ЗЦП | 2 | 480 | 230.4 | 3 | 1.44 | 0 | 0 | 0 | 0
| товар | 000008380 | БУМАГА туалетная |  | РУЛ | 7480 | 84 | 628.32 | ЗЦП | 2 | 7480 | 628.32 | 0 | 0 | 0 | 0 | 0 | 0
| товар | 000008386 | ГУБКА для мытья посуды поролоновая |  | ШТ | 70 | 360 | 25.2 | ЗЦП | 2 | 50 | 18 | 20 | 7.2 | 0 | 0 | 0 | 0
| товар | 000015000 | БЕЛИЗНА 1,1л |  | ШТ | 862 | 384 | 331.008 | ЗЦП | 2 | 862 | 331.008 | 0 | 0 | 0 | 0 | 0 | 0
| товар | 000027372 | ТРЯПКА для уборки |  | ШТ | 203 | 1800 | 365.4 | ЗЦП | 2 | 203 | 365.4 | 0 | 0 | 0 | 0 | 0 | 0
| товар | 000021600 | МЫЛО жидкое 5л |  | ШТ | 290 | 2112 | 612.48 | ЗЦП | 2 | 290 | 612.48 | 0 | 0 | 0 | 0 | 0 | 0
| товар | 000031116 | ПАКЕТЫ для мусора 120л 10шт |  | ШТ | 200 | 576 | 115.2 | ЗЦП | 2 | 200 | 115.2 | 0 | 0 | 0 | 0 | 0 | 0
| товар | 000068054 | ПОРОШОК 9 кг автомат |  | ШТ | 11 | 9240 | 101.64 | ЗЦП | 2 | 11 | 101.64 | 0 | 0 | 0 | 0 | 0 | 0
| товар | 000031621 | СРЕДСТВО чистящее (400 гр) |  | ШТ | 100 | 600 | 60 | ЗЦП | 2 | 100 | 60 | 0 | 0 | 0 | 0 | 0 | 0
| товар | 000039799 | МЕШОК на 50кг,полипропиленовый |  | ШТ | 1500 | 60 | 90 | ЗЦП | 2 | 1500 | 90 | 0 | 0 | 0 | 0 | 0 | 0
| товар | 000007906 | СРЕДСТВО моющее (500мл) |  | ШТ | 8 | 780 | 6.24 | ЗЦП | 2 | 0 | 0 | 8 | 6.24 | 0 | 0 | 0 | 0
[7 empty] | 2940.216 | 2940.216 |  |  |  | 2922.336 |  | 17.88 |  | 0 |  | 0
Хозяйственный инвентарь
| товар | 000018253 | КИСТЬ | КМА135 малярная макловица ГОСТ10597-87 | ШТ | 73 | 320 | 23.36 | ЗЦП | 2 | 42 | 13.44 | 31 | 9.92 | 0 | 0 | 0 | 0
| товар | 000018255 | КИСТЬ | плоская "4" 100мм | ШТ | 334 | 500 | 167 | ЗЦП | 2 | 88 | 44 | 246 | 123 | 0 | 0 | 0 | 0
| товар | 000073025 | КИСТЬ | Евро 1 флейцевая произв-ль Remocolor | ШТ | 86 | 324 | 27.864 | ЗЦП | 2 | 0 | 0 | 86 | 27.864 | 0 | 0 | 0 | 0
| товар | 000038108 | КИСТЬ | №2 20мм круглая натуральная щетина дерев янная ручка | ШТ | 231 | 325 | 75.075 | ЗЦП | 2 | 8 | 2.6 | 223 | 72.475 | 0 | 0 | 0 | 0
| товар | 000028865 | ШПАТЕЛЬ | 250ММ 60/10шт | ШТ | 6 | 600 | 3.6 | ЗЦП | 2 | 6 | 3.6 | 0 | 0 | 0 | 0 | 0 | 0
| товар | 000015605 | ВЕДРО | оцинкованное,10л | ШТ | 1 | 1980 | 1.98 | ЗЦП | 2 | 0 | 0 | 1 | 1.98 | 0 | 0 | 0 | 0
| товар | 000032935 | ЛЕСТНИЦА | ПРИСТАВНАЯ ДЕРЕВЯННАЯ, длина 3000 | ШТ | 5 | 60000 | 300 | ЗЦП | 2 | 0 | 0 | 5 | 300 | 0 | 0 | 0 | 0
| товар | 000057208 | ТОПОР 1.6 | 1.6 | ШТ | 18 | 6720 | 120.96 | ЗЦП | 2 | 0 | 0 | 18 | 120.96 | 0 | 0 | 0 | 0
| товар | 000008394 | ЗАМОК | гаражный навесной | ШТ | 4 | 5600 | 22.4 | ЗЦП | 2 | 2 | 11.2 | 2 | 11.2 | 0 | 0 | 0 | 0
| товар | 000059706 | ПЕТЛЯ | 100*12 накладная дверная (самодел) | ШТ | 8 | 720 | 5.76 | ЗЦП | 2 | 8 | 5.76 | 0 | 0 | 0 | 0 | 0 | 0
| товар | 000002211 | МОЛОТОК | 600гр слесарный | ШТ | 31 | 2400 | 74.4 | ЗЦП | 2 | 0 | 0 | 31 | 74.4 | 0 | 0 | 0 | 0
| товар | 000002283 | ШПАТЕЛЬ | 350мм | ШТ | 9 | 840 | 7.56 | ЗЦП | 2 | 9 | 7.56 | 0 | 0 | 0 | 0 | 0 | 0
| товар | 000028212 | ЛЕСТНИЦА | 40*20 6 ступ.8406 стремянка стальная | ШТ | 3 | 11760 | 35.28 | ЗЦП | 2 | 0 | 0 | 3 | 35.28 | 0 | 0 | 0 | 0
| товар | 000072991 | Валик | 6*230 малярный | ШТ | 153 | 650 | 99.45 | ЗЦП | 2 | 125 | 81.25 | 28 | 18.2 | 0 | 0 | 0 | 0
| товар | 000051363 | ТЕЛЕЖКА | для мусора | ШТ | 5 | 14400 | 72 | ЗЦП | 2 | 0 | 0 | 5 | 72 | 0 | 0 | 0 | 0
| товар | 000069963 | ШТРАПСЕЛЯ | CABLE TIE СЕ стяжка 2,5*200мм нейлоновый | ШТ | 400 | 7.2 | 2.88 | ЗЦП | 2 | 0 | 0 | 0 | 0 | 400 | 2.88 | 0 | 0
| товар | 000008011 | ЁРШ | для унитаза | ШТ | 26 | 480 | 12.48 | ЗЦП | 2 | 26 | 12.48 | 0 | 0 | 0 | 0 | 0 | 0
| товар | 000007667 | СОВОК | пластмассовый | ШТ | 26 | 288 | 7.488 | ЗЦП | 2 | 26 | 7.488 | 0 | 0 | 0 | 0 | 0 | 0
| товар | 000007656 | ВЕДРО | пластмассовое,10л | ШТ | 10 | 756 | 7.56 | ЗЦП | 2 | 10 | 7.56 | 0 | 0 | 0 | 0 | 0 | 0
| товар | 000011404 | ТЕРКА | строительная | ШТ | 1 | 1842 | 1.842 | ЗЦП | 2 | 1 | 1.842 | 0 | 0 | 0 | 0 | 0 | 0
| товар | 000020803 | ЛОПАТА | ЛСП совковая песочная без черенка ГОСТ19 596-87 | ШТ | 49 | 1560 | 76.44 | ЗЦП | 2 | 0 | 0 | 49 | 76.44 | 0 | 0 | 0 | 0
| товар | 000027900 | ЛОПАТА | ЛКО копальная остроконечная | ШТ | 45 | 2100 | 94.5 | ЗЦП | 2 | 0 | 0 | 45 | 94.5 | 0 | 0 | 0 | 0
| товар | 000028402 | ЧЕРЕНОК | ЧЕРЕНОК | ШТ | 71 | 665 | 47.215 | ЗЦП | 2 | 30 | 19.95 | 41 | 27.265 | 0 | 0 | 0 | 0
| товар | 000006233 | ДОВОДЧИК | автоматического закрывания дверей | ШТ | 2 | 14400 | 28.8 | ЗЦП | 2 | 2 | 28.8 | 0 | 0 | 0 | 0 | 0 | 0
| товар | 000008344 | ТКАНЬ | полотенечная | М | 10 | 198 | 1.98 | ЗЦП | 2 | 0 | 0 | 10 | 1.98 | 0 | 0 | 0 | 0
| товар | 000037329 | БУМАГА | Р220-240(М63),шлифовальная,тканевая,водо стойкая | М | 210 | 631 | 132.51 | ЗЦП | 2 | 0 | 0 | 210 | 132.51 | 0 | 0 | 0 | 0
| товар | 000015367 | БУМАГА | №60 23*28 шлифовальная водостойкая | ШТ | 100 | 300 | 30 | ЗЦП | 2 | 0 | 0 | 100 | 30 | 0 | 0 | 0 | 0
| товар | 000032086 | БУМАГА | Р-80,наждачная,водостойкая,230*280мм | ЛИСТ | 100 | 2520 | 252 | ЗЦП | 2 | 0 | 0 | 100 | 252 | 0 | 0 | 0 | 0
| товар | 000018263 | КИСТЬ | ФЛЕЙЦЕВАЯ №1 | ШТ | 344 | 516 | 177.504 | ЗЦП | 2 | 79 | 40.764 | 265 | 136.74 | 0 | 0 | 0 | 0
| товар | 000008157 | ПЕРЧАТКИ | резиновые технические | ПАР | 66 | 230 | 15.18 | ЗЦП | 2 | 0 | 0 | 66 | 15.18 | 0 | 0 | 0 | 0
| товар | 000015733 | ВЕРЕВКА | капроновая д.-12 100м ПА+ПП | ШТ | 2 | 16200 | 32.4 | ЗЦП | 2 | 0 | 0 | 2 | 32.4 | 0 | 0 | 0 | 0
| товар | 000070062 | ПРОМЫВАЛКА | 250мл ГОСТ 25336-82 | ШТ | 5 | 4680 | 23.4 | ЗЦП | 2 | 0 | 0 | 5 | 23.4 | 0 | 0 | 0 | 0
| товар | 000030660 | ЗАМОК | ЗАМОК врезной | ШТ | 6 | 7200 | 43.2 | ЗЦП | 2 | 3 | 21.6 | 3 | 21.6 | 0 | 0 | 0 | 0
| товар | 000075443 | Доводчик | 045 ST (25-45) серебро (10шт) | ШТ | 7 | 8160 | 57.12 | ЗЦП | 2 | 6 | 48.96 | 1 | 8.16 | 0 | 0 | 0 | 0
| товар | 000008393 | ЗАМОК | навесной | ШТ | 416 | 828 | 344.448 | ЗЦП | 2 | 377 | 312.156 | 39 | 32.292 | 0 | 0 | 0 | 0
| товар | 000017332 | ЗАМОК | ДВЕРНОЙ С РУЧКАМИ | ШТ | 14 | 9000 | 126 | ЗЦП | 2 | 14 | 126 | 0 | 0 | 0 | 0 | 0 | 0
| товар | 000073080 | ДОВОДЧИК | Ф-3 ДВЕРНОЙ белый | ШТ | 4 | 15232 | 60.928 | ЗЦП | 2 | 4 | 60.928 | 0 | 0 | 0 | 0 | 0 | 0
| товар | 000073012 | КИСТЬ | 7см малярная флейцевая ГОСТ 10597-87 | ШТ | 35 | 129.6 | 4.536 | ЗЦП | 2 | 29 | 3.7584 | 6 | 0.7776 | 0 | 0 | 0 | 0
| товар | 000073009 | КИСТЬ | 10см малярная флейцевая ГОСТ 10597-87 | ШТ | 61 | 624 | 38.064 | ЗЦП | 2 | 51 | 31.824 | 10 | 6.24 | 0 | 0 | 0 | 0
| товар | 000002091 | ГРАБЛИ | ГРАБЛИ | ШТ | 10 | 2040 | 20.4 | ЗЦП | 2 | 0 | 0 | 10 | 20.4 | 0 | 0 | 0 | 0
| товар | 000032052 | ЛЕСТНИЦА | 3-х секционная,11 ступеней,универсальная ,алюминиевая,рабочая высота 7.25м | ШТ | 1 | 52000 | 52 | ЗЦП | 2 | 0 | 0 | 1 | 52 | 0 | 0 | 0 | 0
| товар | 000076606 | Тех салфетка | 1,2*100 в рулоне | рул | 12 | 10000 | 120 | ЗЦП | 2 | 10 | 100 | 0 | 0 | 2 | 20 | 0 | 0
[7 empty] | 2847.564 | 2847.564 |  | 2 |  | 993.5204 |  | 1831.1636 |  | 22.88 |  | 0
|  |  | Прочие на хоз. Нужды | [6 empty] | 2
| товар | 000037675 | МЕШОК | спальный,полевой(капюшон, москитная сетк а) | ШТ | 27 | 21600 | 583.2 | ЗЦП | 2 | 0 | 0 | 27 | 583.2 | 0 | 0 | 0 | 0
| товар | 000008366 | ОДЕЯЛО | ватное | ШТ | 8 | 4200 | 33.6 | ЗЦП | 2 | 0 | 0 | 8 | 33.6 | 0 | 0 | 0 | 0
| товар | 000022203 | ОДЕЯЛО | шерстяное | ШТ | 8 | 10000 | 80 | ЗЦП | 2 | 0 | 0 | 8 | 80 | 0 | 0 | 0 | 0
| товар | 000031114 | МАТРАЦ | МАТРАЦ | ШТ | 32 | 5400 | 172.8 | ЗЦП | 2 | 32 | 172.8 | 0 | 0 | 0 | 0 | 0 | 0
| товар | 000008357 | ПОДУШКИ | ПУХОВЫЕ | ШТ | 32 | 3600 | 115.2 | ЗЦП | 2 | 0 | 0 | 32 | 115.2 | 0 | 0 | 0 | 0
| товар | 000007825 | РАСКЛАДУШКА | РАСКЛАДУШКА | ШТ | 23 | 24000 | 552 | ЗЦП | 2 | 0 | 0 | 23 | 552 | 0 | 0 | 0 | 0
| товар | 000008341 | ФЛЯГА | алюминиевая (40л) | ШТ | 3 | 26400 | 79.2 | ЗЦП | 2 | 0 | 0 | 3 | 79.2 | 0 | 0 | 0 | 0
| товар | 000051583 | Швабра | Швабра | ШТ | 51 | 840 | 42.84 | ЗЦП | 2 | 37 | 31.08 | 14 | 11.76 | 0 | 0 | 0 | 0
| товар | 000007655 | Ведро | пластиковое 5лит | ШТ | 32 | 1080 | 34.56 | ЗЦП | 2 | 32 | 34.56 | 0 | 0 | 0 | 0 | 0 | 0
| товар | 000051333 | Ведро | пластиковое 8лит | ШТ | 33 | 1200 | 39.6 | ЗЦП | 2 | 33 | 39.6 | 0 | 0 | 0 | 0 | 0 | 0
| товар | 000027610 | Урна | уличная металическая | ШТ | 10 | 1560 | 15.6 | ЗЦП | 2 | 10 | 15.6 | 0 | 0 | 0 | 0 | 0 | 0
| товар | 000042651 | ШПАТЕЛЬ | 100мм | ШТ | 11 | 248 | 2.728 | ЗЦП | 2 | 8 | 1.984 | 3 | 0.744 | 0 | 0 | 0 | 0
| товар | [5 empty] | 1751.328 | 1751.328 |  |  |  | 295.624 |  | 1455.704 |  | 0 |  | 0
Канц.товары и принадлежности
| товар | 000009604 | БУМАГА | А3 80гр/м2 (500л) | ШТ | 15 | 3360 | 50.4 | ЗЦП | 2 | 15 | 50.4 | 0 | 0 | 0 | 0 | 0 | 0
| товар | 000017895 | КАЛЬКУЛЯТОР 16 разрядный |  | ШТ | 10 | 7560 | 75.6 | ЗЦП | 2 | 10 | 75.6 | 0 | 0 | 0 | 0 | 0 | 0
| товар | 000018002 | КАРАНДАШ с ЛАСТИКОМ НВ"Айса" |  | ШТ | 500 | 104.4 | 52.2 | ЗЦП | 2 | 500 | 52.2 | 0 | 0 | 0 | 0 | 0 | 0
| товар | 000025326 | СКОБЫ N10 |  | ШТ | 200 | 80.4 | 16.08 | ЗЦП | 2 | 200 | 16.08 | 0 | 0 | 0 | 0 | 0 | 0
| товар | 000031102 | СКОБЫ скобы №24\6 (шт) |  | ШТ | 280 | 136.8 | 38.304 | ЗЦП | 2 | 280 | 38.304 | 0 | 0 | 0 | 0 | 0 | 0
| товар | 000031108 | КОРРЕКТОР 20мл |  | ШТ | 300 | 320.4 | 96.12 | ЗЦП | 2 | 300 | 96.12 | 0 | 0 | 0 | 0 | 0 | 0
| товар | 000051521 | СКРЕПКИ 28мм канцелярские (100шт) |  | ПАЧ | 300 | 156 | 46.8 | ЗЦП | 2 | 300 | 46.8 | 0 | 0 | 0 | 0 | 0 | 0
| товар | 000030996 | ИНДЕКСЫ в наборе 12*45 цв.неон. |  | ШТ | 300 | 420 | 126 | ЗЦП | 2 | 300 | 126 | 0 | 0 | 0 | 0 | 0 | 0
| товар | 000027711 | ФАЙЛ А4 |  | ШТ | 700 | 70 | 49 | ЗЦП | 2 | 600 | 42 | 100 | 7 | 0 | 0 | 0 | 0
| товар | 000031105 | РУЧКА шариковая - синий стержень |  | ШТ | 2000 | 96 | 192 | ЗЦП | 2 | 2000 | 192 | 0 | 0 | 0 | 0 | 0 | 0
| товар | 000007708 | ЛАСТИК канцелярский |  | ШТ | 100 | 66 | 6.6 | ЗЦП | 2 | 100 | 6.6 | 0 | 0 | 0 | 0 | 0 | 0
| товар | 000039597 | КЛЕЙ карандаш |  | ШТ | 400 | 260 | 104 | ЗЦП | 2 | 400 | 104 | 0 | 0 | 0 | 0 | 0 | 0
| товар | 000020997 | МАРКЕР ТЕКСТ. 4 шт |  | ШТ | 60 | 1344 | 80.64 | ЗЦП | 2 | 50 | 67.2 | 10 | 13.44 | 0 | 0 | 0 | 0
| товар | 000031138 | НАБОР настольный - 15 предм. "айса" |  | ШТ | 13 | 7800 | 101.4 | ЗЦП | 2 | 10 | 78 | 3 | 23.4 | 0 | 0 | 0 | 0
| товар | 000004938 | КНИГА учета |  | ШТ | 80 | 1560 | 124.8 | ЗЦП | 2 | 80 | 124.8 | 0 | 0 | 0 | 0 | 0 | 0
| товар | 000031107 | ПАПКА с зажимом-А4 ассорти |  | ШТ | 70 | 600 | 42 | ЗЦП | 2 | 50 | 30 | 20 | 12 | 0 | 0 | 0 | 0
| товар | 000015368 | БУМАГА | А4 80гр.500л офисная | ПАЧ | 5100 | 1620 | 8262 | ЗЦП | 2 | 5100 | 8262 | 0 | 0 | 0 | 0 | 0 | 0
| товар | 000051448 | ГРИФЕЛЬ 0.5 |  | ШТ | 20 | 300 | 6 | ЗЦП | 2 | 20 | 6 | 0 | 0 | 0 | 0 | 0 | 0
| товар | 000074413 | УНИЧТОЖИТЕЛЬ бумаги DIN P-4 4*35мм 8листов (шредер) |  | ШТ | 1 | 30000 | 30 | ЗЦП | 2 | 1 | 30 | 0 | 0 | 0 | 0 | 0 | 0
| товар | 000074407 | КАРАНДАШ 0.5 автоматический |  | ШТ | 50 | 180 | 9 | ЗЦП | 2 | 50 | 9 | 0 | 0 | 0 | 0 | 0 | 0
| товар | 000031099 | ПАПКА-СКОРОСШИВАТЕЛЬ А4 картонная |  | ШТ | 400 | 81.6 | 32.64 | ЗЦП | 2 | 400 | 32.64 | 0 | 0 | 0 | 0 | 0 | 0
| товар | 000007720 | МАРКЕР для доски |  | ШТ | 10 | 600 | 6 | ЗЦП | 2 | 10 | 6 | 0 | 0 | 0 | 0 | 0 | 0
| товар | 000023952 | ПАПКА-РЕГИСТРАТОР А-4 70мм |  | ШТ | 520 | 816 | 424.32 | ЗЦП | 2 | 500 | 408 | 20 | 16.32 | 0 | 0 | 0 | 0
| товар | 000025337 | СКОТЧ 48*66 |  | ШТ | 135 | 360 | 48.6 | ЗЦП | 2 | 120 | 43.2 | 15 | 5.4 | 0 | 0 | 0 | 0
| товар | 000073881 | СКОТЧ 40мм бумажный автомобильный |  | ШТ | 57 | 720 | 41.04 | ЗЦП | 2 | 0 | 0 | 57 | 41.04 | 0 | 0 | 0 | 0
| товар | 000071069 | СКОТЧ 50мм*25мм бумажный (строительный) |  | ШТ | 20 | 462 | 9.24 | ЗЦП | 2 | 20 | 9.24 | 0 | 0 | 0 | 0 | 0 | 0
| товар | [5 empty] | 10070.784 | 10070.784 |  |  |  | 9952.184 |  | 118.6 |  | 0 |  | 0
Расходные материалы на оргтехнику
| товар | 000057785 | КАБЕЛЬ | UTP 5E cat.305m.4*2*1/0.51mm outd oor(влагост. для нар.работ) | М | 300 | 324 | 97.2 | тендер | 2 | 0 | 0 | 300 | 97.2 | 0 | 0 | 0 | 0
| товар | [6 empty] | 97.2 |  |  |  | 0 |  | 97.2 |  | 0 |  | 0
Расходные материалы на оргтехнику
| товар | 000000000 | Расходные материалы к оргтехнике |  |  | 9360000 | 1 | 9360 | ЗЦП | 2 | 0 | 0 | 9360000 | 9360 | 0 | 0 | 0 | 0
[8 empty] | 9360 |  |  |  | 0 |  | 9360 |  | 0 |  | 0
Медикаменты
| товар | 000076417 | спирт этиловый 96% |  | Л | 20 | 2700 | 54 | ЗЦП | 2 | 0 | 0 | 20 | 54 | 0 | 0 | 0 | 0
| товар | 000002979 | СПИРТ раствор водный 90% 50мг |  | ФЛ | 20 | 126 | 2.52 | ЗЦП | 2 | 20 | 2.52 | 0 | 0 | 0 | 0 | 0 | 0
| товар | 000025462 | СПИРТ этиловый 70% 50.0 |  | ФЛ | 20 | 126 | 2.52 | ЗЦП | 2 | 20 | 2.52 | 0 | 0 | 0 | 0 | 0 | 0
| товар | 000058931 | ПАРАЦЕТАМОЛ 0,5 №10 |  | УП | 20 | 72 | 1.44 | ЗЦП | 2 | 20 | 1.44 | 0 | 0 | 0 | 0 | 0 | 0
| товар | 000068902 | АНТИГРИППИН №30 шип. тб |  | УП | 3 | 5190 | 15.57 | ЗЦП | 2 | 3 | 15.57 | 0 | 0 | 0 | 0 | 0 | 0
| товар | 000002877 | ТАЙЛОЛ порошок,12шт |  | УП | 4 | 2460 | 9.84 | ЗЦП | 2 | 4 | 9.84 | 0 | 0 | 0 | 0 | 0 | 0
| товар | 000018200 | КЕТОНАЛ 100мг/2,0 №10 |  | УП | 4 | 5190 | 20.76 | ЗЦП | 2 | 4 | 20.76 | 0 | 0 | 0 | 0 | 0 | 0
| товар | 000068909 | ЭКСТРАКТ валерианы 0,02 №50 |  | ФЛ | 10 | 120 | 1.2 | ЗЦП | 2 | 10 | 1.2 | 0 | 0 | 0 | 0 | 0 | 0
| товар | 000002957 | НИМЕСИЛ порошок,30шт |  | УП | 2 | 5526 | 11.052 | ЗЦП | 2 | 2 | 11.052 | 0 | 0 | 0 | 0 | 0 | 0
| товар | 000026493 | ТОНОМЕТР |  | ШТ | 1 | 4500 | 4.5 | ЗЦП | 2 | 1 | 4.5 | 0 | 0 | 0 | 0 | 0 | 0
| товар | 000002953 | НАЙЗ таблетки,20шт |  | УП | 2 | 720 | 1.44 | ЗЦП | 2 | 2 | 1.44 | 0 | 0 | 0 | 0 | 0 | 0
| товар | 000076370 | ГЕЛЬ Дип Рилиф |  | УП | 1 | 1968 | 1.968 | ЗЦП | 2 | 1 | 1.968 | 0 | 0 | 0 | 0 | 0 | 0
| товар | 000041535 | БИНТ 7*14 стер. |  | ШТ | 50 | 180 | 9 | ЗЦП | 2 | 50 | 9 | 0 | 0 | 0 | 0 | 0 | 0
| товар | 000066710 | БИНТ 5*10 марлевый стерильный |  | ШТ | 50 | 60 | 3 | ЗЦП | 2 | 50 | 3 | 0 | 0 | 0 | 0 | 0 | 0
| товар | 000032381 | ВАТА 100г нестерильная |  | ШТ | 40 | 300 | 12 | ЗЦП | 2 | 40 | 12 | 0 | 0 | 0 | 0 | 0 | 0
| товар | 000068912 | ЛЕЙКОПЛАСТЫРЬ 2,5*500 на бумажной основе |  | УП | 2 | 300 | 0.6 | ЗЦП | 2 | 2 | 0.6 | 0 | 0 | 0 | 0 | 0 | 0
| товар | 000014678 | АДРЕНАЛИН 18% 1.0 |  | УП | 1 | 1440 | 1.44 | ЗЦП | 2 | 1 | 1.44 | 0 | 0 | 0 | 0 | 0 | 0
| товар | 000064829 | МЕЗАТОН 1,0 №10 ампула |  | УП | 1 | 768 | 0.768 | ЗЦП | 2 | 1 | 0.768 | 0 | 0 | 0 | 0 | 0 | 0
| товар | 000023082 | ПРЕДНИЗОЛОН 30мг/мл 1мл раствор для инъекций (3 амп) |  | УП | 1 | 276 | 0.276 | ЗЦП | 2 | 1 | 0.276 | 0 | 0 | 0 | 0 | 0 | 0
| товар | 000064834 | ТАВЕГИЛ 2,0 мл ампул №5 |  | УП | 1 | 1980 | 1.98 | ЗЦП | 2 | 1 | 1.98 | 0 | 0 | 0 | 0 | 0 | 0
| товар | 000068913 | ДЕКСАМЕТАЗОН 40мг/1,0 №10амп |  | УП | 1 | 720 | 0.72 | ЗЦП | 2 | 1 | 0.72 | 0 | 0 | 0 | 0 | 0 | 0
| товар | 000068914 | РАСТВОР ДИСОЛЬ 400,0 мл. |  | ФЛ | 2 | 300 | 0.6 | ЗЦП | 2 | 2 | 0.6 | 0 | 0 | 0 | 0 | 0 | 0
| товар | 000016490 | ГЛЮКОЗА 5% 200,0 |  | ФЛ | 1 | 276 | 0.276 | ЗЦП | 2 | 1 | 0.276 | 0 | 0 | 0 | 0 | 0 | 0
| товар | 000025223 | СЕПТОЛЕТЕПЛЮС №18 |  | УП | 5 | 1452 | 7.26 | ЗЦП | 2 | 5 | 7.26 | 0 | 0 | 0 | 0 | 0 | 0
| товар | 000026166 | КАПТОПРИЛ 25мг (40шт) |  | УП | 5 | 4200 | 21 | ЗЦП | 2 | 5 | 21 | 0 | 0 | 0 | 0 | 0 | 0
| товар | 000019909 | КСИМЕЛИН 0,1% 15мл спрей |  | ФЛ | 5 | 1020 | 5.1 | ЗЦП | 2 | 5 | 5.1 | 0 | 0 | 0 | 0 | 0 | 0
| товар | 000022360 | ОТРИВИН 0,1% спрей |  | ШТ | 4 | 1698 | 6.792 | ЗЦП | 2 | 4 | 6.792 | 0 | 0 | 0 | 0 | 0 | 0
| товар | 000059415 | МЕЗИМ 10 000 таб. № 20 форте |  | УП | 4 | 1440 | 5.76 | ЗЦП | 2 | 4 | 5.76 | 0 | 0 | 0 | 0 | 0 | 0
| товар | 000011706 | ВАЛОКАРДИН настойка,50гр |  | ФЛ | 2 | 1260 | 2.52 | ЗЦП | 2 | 2 | 2.52 | 0 | 0 | 0 | 0 | 0 | 0
| товар | 000038021 | МАСКА медицинская |  | ШТ | 100 | 18 | 1.8 | ЗЦП | 2 | 100 | 1.8 | 0 | 0 | 0 | 0 | 0 | 0
| товар | 000068915 | РАСТВОР йода 5% спиртовой (20мл) |  | ФЛ | 20 | 144 | 2.88 | ЗЦП | 2 | 20 | 2.88 | 0 | 0 | 0 | 0 | 0 | 0
| товар | 000023914 | РАСТВОР бриллиантовый зеленый спиртовой 1% (20мл ) |  | ФЛ | 20 | 72 | 1.44 | ЗЦП | 2 | 20 | 1.44 | 0 | 0 | 0 | 0 | 0 | 0
| товар | 000041555 | ЛЮГОЛИТ спрей 30.0 |  | ФЛ | 4 | 888 | 3.552 | ЗЦП | 2 | 4 | 3.552 | 0 | 0 | 0 | 0 | 0 | 0
| товар | 000068916 | МАЗЬ левомеколь тюбиках - 30,0мг |  | УП | 2 | 1380 | 2.76 | ЗЦП | 2 | 2 | 2.76 | 0 | 0 | 0 | 0 | 0 | 0
| товар | 000002320 | ШПРИЦ медицинский одноразовый 10мм3 |  | ШТ | 50 | 42 | 2.1 | ЗЦП | 2 | 50 | 2.1 | 0 | 0 | 0 | 0 | 0 | 0
| товар | 000028987 | ШПРИЦ 5 мл |  | ШТ | 80 | 30 | 2.4 | ЗЦП | 2 | 80 | 2.4 | 0 | 0 | 0 | 0 | 0 | 0
| товар | 000008419 | МАРЛЯ |  | М | 50 | 132 | 6.6 | ЗЦП | 2 | 50 | 6.6 | 0 | 0 | 0 | 0 | 0 | 0
| товар | 000023927 | РАСТВОР перекиси водорода 3% (40мл) |  | ФЛ | 100 | 65 | 6.5 | ЗЦП | 2 | 100 | 6.5 | 0 | 0 | 0 | 0 | 0 | 0
| товар | 000073384 | ПЕРЧАТКИ медицинские |  | ПАР | 200 | 72 | 14.4 | ЗЦП | 2 | 100 | 7.2 | 100 | 7.2 | 0 | 0 | 0 | 0
| товар | 000041488 | ЛЕЙКОПЛАСТЫРЬ 12*18см перцовый,№1 |  | ШТ | 50 | 216 | 10.8 | ЗЦП | 2 | 50 | 10.8 | 0 | 0 | 0 | 0 | 0 | 0
[7 empty] | 261.134 | 261.134 |  |  |  | 199.934 |  | 61.2 |  | 0 |  | 0
Насосы
| товар |  | Насосы
| товар | 000070124 | Насос | сетевой тип 1к80-50-200-45 м3/ч 1500об/мин | ШТ | 1 | 397221.5 | 397.2215 | ЗЦП | 1 | 0 | 0 | 1 | 397.2215 | 0 | 0 | 0 | 0
| товар | 000070027 | насос | циркуляционный WILO PH 2020 | ШТ | 3 | 162500 | 487.5 | ЗЦП | 1 | 3 | 487.5 | 0 | 0 | 0 | 0 | 0 | 0
[7 empty] | 884.7215 | 884.7215 |  |  |  | 487.5 |  | 397.2215 |  | 0 |  | 0
Измерительные приборы, устройства и комплектующие
| товар | 000064038 | Дальномер | лазерный 50C | ШТ | 1 | 98750 | 98.75 | ЗЦП | 2 | 0 | 0 | 1 | 98.75 | 0 | 0 | 0 | 0
| товар | 000076478 | Парма ВАФ-А(С)-2 | Парма ВАФ-А(С)-2 | ШТ | 5 | 403264.75 | 2016.3238 | ЗЦП | 2 | 0 | 0 | 5 | 2016.3238 | 0 | 0 | 0 | 0
| товар | 000074040 | ИЗВЕЩАТЕЛЬ | ИП 101-1А-1А пожарный тепловой (12В) | ШТ | 10 | 1980 | 19.8 | ЗЦП | 2 | 0 | 0 | 10 | 19.8 | 0 | 0 | 0 | 0
| товар | 000017462 | ИЗВЕЩАТЕЛЬ | дымовой ИП212-45 (ПОЖАРН) | ШТ | 20 | 3000 | 60 | ЗЦП | 2 | 0 | 0 | 20 | 60 | 0 | 0 | 0 | 0
| товар | 000017474 | ИЗВЕЩАТЕЛЬ | Ь ИПР 513-10 пожарный ручной | ШТ | 10 | 1860 | 18.6 | ЗЦП | 2 | 0 | 0 | 10 | 18.6 | 0 | 0 | 0 | 0
| товар | 000056272 | ПРИБОР | ВЭРС-ПК24 приемно-контрольный охранно-по жарный | ШТ | 3 | 43380 | 130.14 | ЗЦП | 2 | 0 | 0 | 3 | 130.14 | 0 | 0 | 0 | 0
| товар | 000023231 | ПРИБОР | ВЭРС-ПК8П приемно-контрольный охранно-по жарный | ШТ | 4 | 28500 | 114 | ЗЦП | 2 | 0 | 0 | 4 | 114 | 0 | 0 | 0 | 0
| товар | 000074044 | Табло – указатель «Выход» Кристал-12 | Табло – указатель «Выход» Кристал-12 | ШТ | 15 | 1680 | 25.2 | ЗЦП | 2 | 0 | 0 | 15 | 25.2 | 0 | 0 | 0 | 0
| товар | 000073960 | УСТРОЙСТВО | для наложения заземления методом наброса | ШТ | 11 | 82605.6 | 908.6616 | ЗЦП | 2 | 11 | 908.6616 | 0 | 0 | 0 | 0 | 0 | 0
| товар | 000023216 | ПРИБОР | контрольно-приемный ВЭРС-ПК4П | ШТ | 4 | 25800 | 103.2 | ЗЦП | 2 | 0 | 0 | 4 | 103.2 | 0 | 0 | 0 | 0
| товар | 000074042 | Светозвуковое устройство Маяк-12-КПМ2 (12В) | Светозвуковое устройство Маяк-12-КПМ2 (12В) | ШТ | 15 | 3360 | 50.4 | ЗЦП | 2 | 0 | 0 | 15 | 50.4 | 0 | 0 | 0 | 0
| товар | 000073975 | КЛЕЩИ | электроизмерительные выше 1000В | ШТ | 12 | 28140 | 337.68 | ЗЦП | 2 | 12 | 337.68 | 0 | 0 | 0 | 0 | 0 | 0
| товар | 000073953 | КЛЕЩИ | электроизмерительные до 1000В | ШТ | 16 | 19200 | 307.2 | ЗЦП | 2 | 15 | 288 | 1 | 19.2 | 0 | 0 | 0 | 0
| товар | 000076476 | Энергомонитор 3.3Т1 | Энергомонитор 3.3Т1 | ШТ | 2 | 2665700 | 5331.4 | ЗЦП | 2 | 0 | 0 | 2 | 5331.4 | 0 | 0 | 0 | 0
| товар | 000005366 | КЛЕЩИ | М266 токоизмерительные | ШТ | 23 | 18960 | 436.08 | ЗЦП | 2 | 0 | 0 | 23 | 436.08 | 0 | 0 | 0 | 0
| товар | 000066199 | МИКРОМЕТР | МКИ-200 | ШТ | 1 | 600000 | 600 | ЗЦП | 2 | 0 | 0 | 1 | 600 | 0 | 0 | 0 | 0
| товар | 000070070 | РН-МЕТР РН-200 электронный влагостойкий | РН-МЕТР РН-200 электронный влагостойкий | ШТ | 1 | 48000 | 48 | ЗЦП | 2 | 0 | 0 | 1 | 48 | 0 | 0 | 0 | 0
| товар | 000076198 | Мультиметр цифровой UT 151 F | Мультиметр цифровой UT 151 F | ШТ | 7 | 19000 | 133 | ЗЦП | 2 | 0 | 0 | 3 | 57 | 4 | 76 | 0 | 0
| товар | 000066043 | Мультиметр цифровой UT55 | Мультиметр цифровой UT55 | ШТ | 6 | 36000 | 216 | ЗЦП | 1 | 0 | 0 | 6 | 216 | 0 | 0 | 0 | 0
| товар | [5 empty] | 10954.4353 | 10954.4353 |  |  |  | 1534.3416 |  | 9344.0938 |  | 76 |  | 0
Оборудование сотовой, радиотелефонной и транкинговой связи
Оборудование сотовой, радиотелефонной и транкинговой связи
| товар | ОС | Контроллер Sincom Д для КП Исеть |  | ШТ | 2 | 404340 | 808.68 | ЗЦП | 2 | 0 | 0 | 0 | 0 | 2 | 808.68 | 0 | 0
| товар | ОС | ПЛАТА модуль Ethernet потока Е1 РТК |  | ШТ | 1 | 261600 | 261.6 | ЗЦП | 2 | 0 | 0 | 1 | 261.6 | 0 | 0 | 0 | 0
| товар | 000076739 | Направленная антенна Ubiquiti RocketDish 5G30 5 ГГц, (парабола 0,6 м) |  | шт | 1 | 108000 | 108 | ЗЦП | 2 | 0 | 0 | 1 | 108 | 0 | 0 | 0 | 0
| товар | 000076740 | Секторная Wi-Fi антенна Ubiquiti AirMAX Sector 5G-19-120 |  | шт | 1 | 122400 | 122.4 | ЗЦП | 2 | 0 | 0 | 1 | 122.4 | 0 | 0 | 0 | 0
| товар | 000074033 | Точка доступа Ubiquiti Rocket M5 RM5 |  | шт | 2 | 74400 | 148.8 | ЗЦП | 2 | 0 | 0 | 2 | 148.8 | 0 | 0 | 0 | 0
| товар | 000076741 | Грозозащита уличная Siklu EtherHaul SRG-O |  | шт | 2 | 62400 | 124.8 | ЗЦП | 2 | 0 | 0 | 2 | 124.8 | 0 | 0 | 0 | 0
| товар | [5 empty] | 1574.28 | 1574.28 |  | 2 |  | 0 |  | 765.6 |  | 808.68 |  | 0
|  |  | Оргтехника | [6 empty] | 2
|  |  | Оргтехника | [6 empty] | 2
| товар | 000074390 | НОУТБУК | H502 RS232 | ШТ | 3 | 540000 | 1620 | ЗЦП | 2 | 0 | 0 | 3 | 1620 | 0 | 0 | 0 | 0
| товар | 000076746 | ПРИБОР цифровой ночного видения | цифровой ночного видения N340RT | шт | 1 | 240000 | 240 | ЗЦП | 2 | 1 | 240 | 0 | 0 | 0 | 0 | 0 | 0
| товар | 000076742 | Дневной бинокль | Дневной | шт | 1 | 89460 | 89.46 | ЗЦП | 2 | 1 | 89.46 | 0 | 0 | 0 | 0 | 0 | 0
| товар | 000076743 | ФОТОАППАРАТ Цифровой | Цифровой | шт | 1 | 309588 | 309.588 | ЗЦП | 2 | 1 | 309.588 | 0 | 0 | 0 | 0 | 0 | 0
| товар | 000076744 | ПРИНТЕР МФУ Лазерный | МФУ Лазерный | шт | 2 | 251988 | 503.976 | ЗЦП | 2 | 2 | 503.976 | 0 | 0 | 0 | 0 | 0 | 0
| товар | 000076750 | ДРОН квадрокоптер | квадрокоптер | шт | 1 | 751668 | 751.668 | ЗЦП | 2 | 1 | 751.668 | 0 | 0 | 0 | 0 | 0 | 0
| товар | 000076760 | Датчик движения | Датчик движения | шт | 3 | 48000 | 144 | ЗЦП | 2 | 3 | 144 | 0 | 0 | 0 | 0 | 0 | 0
| товар | 000076751 | GPS трекер | GPS трекер | шт | 3 | 40980 | 122.94 | ЗЦП | 2 | 3 | 122.94 | 0 | 0 | 0 | 0 | 0 | 0
| товар | 000076659 | Импульсный блок питания (24 В; 5 А) | Импульсный блок питания (24 В; 5 А) | шт | 2 | 42000 | 84 | ЗЦП | 2 | 0 | 0 | 0 | 0 | 2 | 84 | 0 | 0
| товар | ос | ПРИНТЕР МФУ Лазерный | МФУ НР LaserJet Pro M426 dw (F6W13A) | шт | 5 | 156000 | 780 | ЗЦП | 1 | 5 | 780 | 0 | 0 | 0 | 0 | 0 | 0
| товар | ос | Коммутатор | HPE Aruba 2930F-48G-4SFP Switch JL260A | шт | 2 | 574860 | 1149.72 | ЗЦП | 2 | 2 | 1149.72
| товар | ос | ПРИНТЕР МФУ Лазерный | МФУ НР Color LaserJet Pro M479fnw | шт | 1 | 195200 | 195.2 | ЗЦП | 2 | 1 | 195.2
| товар | ос | Векторный графический редактор | Векторный графический редакторПО VisioPro 2019 SNGL OLP NL | шт | 3 | 214000 | 642 | ЗЦП | 2 | 3 | 642
| товар | [5 empty] | 6632.552 | 6632.552 |  |  |  | 4928.552 |  | 1620 |  | 84 |  | 0
Бытовая техника
Бытовая техника
| товар | 000037312 | ЧАЙНИК Smile WK-5109 |  | ШТ | 16 | 6600 | 105.6 | ЗЦП | 2 | 0 | 0 | 16 | 105.6 | 0 | 0 | 0 | 0
| товар | 000008298 | ПЛИТА 2кВт двухкомфорочная электрическая | 2кВт двухкомфорочная электрическая | ШТ | 6 | 19800 | 118.8 | ЗЦП | 2 | 0 | 0 | 6 | 118.8 | 0 | 0 | 0 | 0
| товар | 000076671 | Плита электрическая одноконфорочная с закрытой спиралью со сплошной нагревательной поверхностью, 1 кВт | электрическая одноконфорочная с закрытой спиралью со сплошной нагревательной поверхностью, 1 кВт | шт | 1 | 9600 | 9.6 | ЗЦП | 2 | 0 | 0 | 1 | 9.6 | 0 | 0 | 0 | 0
| товар | [6 empty] | 234 | ЗЦП |  |  | 0 |  | 234 |  | 0 |  | 0
|  |  | Приобретение не материальных активов (программное обеспечение) | [5 empty] | ЗЦП
| товар | НМА | Антивирус Kaspersky Anti-Virus 2016 (персонал) | Kaspersky Anti-Virus 2016 (персонал) | шт | 29 | 8640 | 250.56 | ЗЦП | 1 | 0 | 0 | 0 | 0 | 0 | 0 | 29 | 250.56
[8 empty] | 250.56 |  |  |  | 0 |  | 0 |  | 0 |  | 250.56
Питьевая вода (бутилированная)
| товар | 000005609 | Вода | питьевая бутилированная 19л | БУТ | 80 | 600 | 48 | ЗЦП | 2 | 80 | 48 | 0 | 0 | 0 | 0 | 0 | 0
[8 empty] | 48 |  |  |  | 48 |  | 0 |  | 0 |  | 0
| товар |  | Закуп эл энергии на хоз нужды |  | т.кВТ | 22053.4 | 14.211 | 313400 | тендер |  | 10431.6 | 148243.0573 | 2392.6 | 34001.1445 | 989.1 | 14056.0612 | 8240.1 | 117099.737
| товар |  | Закуп эл энергии на нормативные технические потери |  | т.кВТ | 148061 | 14.3754 | 2128436.863 | тендер |  | 44100 | 633955.3674 | 29000 | 416886.7496 | 29000 | 416886.7496 | 45961 | 660707.9964
|  |  | Электрическая энергия |  |  |  | 2441836.863 | 2441836.863 |  |  |  | 782198.4247 |  | 450887.8941 |  | 430942.8108 |  | 777807.7334
| товар |  | ЗАПЧАСТИ к автотранспорту |  | тенге | 91837.53 | 1000 | 91837.53 | ЗЦП | 2 | 0 | 0 | 20602.39 | 20602.39 | 35617.57 | 35617.57 | 35617.57 | 35617.57
| товар | 000059350 | ШПРИЦ | 20мл для транспортировки и хранения проб масел с металлическим поршнем к хромато | ШТ | 15 | 3200 | 48 | ЗЦП | 2 | 0 | 0 | 15 | 48 | 0 | 0 | 0 | 0
|  |  | З/части к а/транспорту |  |  |  | 91885.53 | 91885.53 | ЗЦП | 2 |  | 0 |  | 20650.39 |  | 35617.57 |  | 35617.57
|  | ИТОГО | [5 empty] | 3686976.2018 |  |  |  | 1242624.7739 |  | 1008331.7628 |  | 565172.9896 |  | 870846.6794
| Услуги | текущая деятельность | "Услуги субъектов естественной монополии" Услуги водохозяйственных и канализационных систем |  | усл |  |  | 6955.658 | ЗОИ | 2 |  | 6955.658
| Услуги | текущая деятельность | "Услуги субъектов естественной монополии" Общедоступные услуги почтовой связи |  | усл |  |  | 1491.84 | ЗОИ | 2 |  | 1491.84
| Услуги | текущая деятельность | Телекоммуникационные услуги: Абонентская плата, Интернет, Междугородние переговоры |  | усл |  |  | 13046.32 | ЗОИ | 2 |  | 13046.32
| Услуги | текущая деятельность | Доступ к областной корпоративной сети на скорости 2 мбит/с: г.Нур-Султан ул.К.Циолковского 2/3, г.Есиль ул.Энергетиков 1 |  | усл |  |  | 1756.222 | ЗОИ | 2 |  | 1756.222
| Услуги | текущая деятельность | Доступ к областной корпоративной сети на скорости 2 мбит/с: г.Нур-Султан ул.К.Циолковского 2/3, Акм.область п.Аршалы Арш.РЭС |  | усл |  |  | 650.496 | ЗОИ | 2 |  | 650.496
| Услуги | текущая деятельность | Доступ к областной корпоративной сети на скорости 2 мбит/с: г.Нур-Султан ул.К.Циолковского 2/3, п.Шортанды ул.Строителей 7 |  | усл |  |  | 672 | ЗОИ | 2 |  | 672
| Услуги | текущая деятельность | Доступ к областной корпоративной сети на скорости 2 мбит/с: г.Нур-Султан ул.К.Циолковского 2/3, Акм.область ПС Тургай |  | усл |  |  | 662.7 | ЗОИ | 2 |  | 662.7
| Услуги | текущая деятельность | Доступ к областной корпоративной сети на скорости 2 мбит/с: г.Есиль - Жаркаинский р-он, п.Державинка, ОДГ Жаркаинских РЭС |  | усл |  |  | 933.312 | ЗОИ | 2 |  | 933.312
| Услуги | текущая деятельность | Доступ к областной корпоративной сети на скорости 2 мбит/с: г.Есиль - Жаксынский р-он, п.Жаксы, ОДГ Жаксынских РЭС |  | усл |  |  | 676.764 | ЗОИ | 2 |  | 676.764
| Услуги | текущая деятельность | Доступ к областной корпоративной сети на скорости 2 мбит/с: г.Нур-Султан ул.К.Циолковского 2/3, г.Степногорск Промзона п1 |  | усл |  |  | 963.372 | ЗОИ | 2 |  | 963.372
| Услуги | текущая деятельность | Доступ к областной корпоративной сети на скорости 2 мбит/с: Акм.область, г.Степногорск, Промзона, п1- Акм.область, г.Макинск, ПС Заводская |  | усл |  |  | 673.45 | ЗОИ | 2 |  | 673.45
| Услуги | текущая деятельность | Доступ к областной корпоративной сети на скорости 2 мбит/с: г.Нур-Султан ул.Циолковского 2/3- Акм.область ПС Жолымбет |  | усл |  |  | 672 | ЗОИ | 2 |  | 672
| Услуги | текущая деятельность | Доступ к областной корпоративной сети на скорости 2 мбит/с: Акм.область г.Степногорск, Промзона п1 - Акм.область г.Ерейментау |  | усл |  |  | 782.798 | ЗОИ | 2 |  | 782.798
| Услуги | текущая деятельность | Предоставление цифрового потока и ETHERNETмежду точками г.Нур-Султан ул.Циолковского 2/3 - Сейфуллина 42 |  | усл |  |  | 1776 | ЗОИ | 2 |  | 1776
| Услуги | текущая деятельность | Доступ к сети интернет г.Нур-Султан, ул.Сейфуллина,42 |  | усл |  |  | 1154.088 | ЗОИ | 2 |  | 1154.088
| Услуги | текущая деятельность | Доступ к сети интернет г.Нур-Султан, Циолковского, 3/2 |  | усл |  |  | 1973.22 | ЗОИ | 2 |  | 1973.22
| Услуги | текущая деятельность | Доступ к сети интернет г.Есиль, Есильские МЭС |  | усл |  |  | 668.304 | ЗОИ | 2 |  | 668.304
| Услуги | текущая деятельность | Доступ к сети интернет г.Степногорск, Степногорские МЭС |  | усл |  |  | 1374.42 | ЗОИ | 2 |  | 1374.42
| Услуги | текущая деятельность | Аренда цифрового канала Атбасар- БС Новый городок |  | усл |  |  | 873.6 | ЗОИ | 2 |  | 873.6
| Услуги | текущая деятельность | Аренда цифрового канала БС Зеленое- Егиндыкольский РЭС |  | усл |  |  | 873.6 | ЗОИ | 2 |  | 873.6
| Услуги | текущая деятельность | Аренда цифрового канала г.Нур-Султан, Сейфуллина, 42- Атбасар |  | усл |  |  | 1142.242 | ЗОИ | 2 |  | 1142.242
| Услуги | текущая деятельность | Аренда цифрового канала г.Нур-Султан, Сейфуллина, 42- БС Зеленое |  | усл |  |  | 672 | ЗОИ | 2 |  | 672
| Услуги | текущая деятельность | Аренда цифрового канала БС Абая- Егиндыкольский РЭС |  | усл |  |  | 1142.4 | ЗОИ | 2 |  | 1142.4
| Услуги | текущая деятельность | Аренда цифрового канала Атбасар- ПС Целинная |  | усл |  |  | 873.6 | ЗОИ | 2 |  | 873.6
| Услуги | текущая деятельность | "Услуги субъектов естественной монополии" Услуги по снабжению тепловой энергии |  | усл |  |  | 23123.357 | ЗОИ | 2 |  | 23123.357
| Услуги | текущая деятельность | "Услуги субъектов естественной монополии" Услуга по обеспечению готовности электрической мощности к несению нагрузки (РФЦ) |  | усл |  |  | 227905.44 | ЗОИ | 2 |  | 227905.44
| Услуги | текущая деятельность | "Услуги субъектов естественной монополии" Услуги по передаче электрической энергии по сетям АО "КЕGОC" |  | усл |  |  | 411942.384 | ЗОИ | 2 |  | 411942.384
| Услуги | текущая деятельность | Услуги по передаче электрической энергии по сетям АО "Астана-РЭК" |  | усл |  |  | 74192.16 | ЗОИ | 2 |  | 74192.16
| Услуги | текущая деятельность | Услуги по передаче электрической энергии по сетям ТОО "КокшетауЭнерго" |  | усл |  |  | 3872.96 | ЗОИ | 2 |  | 3872.96
| Услуги | текущая деятельность | Услуги по передаче электрической энергии по сетям АО "НК" "КТЖ" Павлодарское отделение , Акмолинское отделение , Костанайское отделение, Карагандинское отделение магистральной сети |  | усл |  |  | 54387.2 | ЗОИ | 2 |  | 54387.2
| Услуги | текущая деятельность | "Услуги субъектов естественной монополии" Услуги по организации балансирования производства потребления э/энергии |  | усл |  |  | 14433.44 | ЗОИ | 2 |  | 14433.44
| Услуги | текущая деятельность | Услуги МАИ по техосмотру автотранспорта |  | усл |  |  | 2399.936 | ЗЦП | 2 |  |  |  | 2399.936
| Услуги | текущая деятельность | Обслуживание систем видеонаблюдения, СКУД, газового пожаротушения, домофона |  | усл |  |  | 1754.064 | ЗЦП | 2 |  | 1754.064
| Услуги | текущая деятельность | Охрана. ОПС |  | усл |  |  | 678 | ЗЦП | 2 |  | 678
| Услуги | текущая деятельность | Обслуживание тревожной сигнализации |  | усл |  |  | 264 | ЗЦП | 2 |  | 264
| Услуги | текущая деятельность | Услуги метеорологов, метеостанций |  | усл |  |  | 87.36 | ЗЦП | 2 |  | 87.36
| Услуги | текущая деятельность | Услуги, связанные с регистрацией и перерегистрации правоустанавливающих документов компании , замельных участков, недвижимости, оформлением документов на ЗУ |  | усл |  |  | 24105.76 | тендер | 2 |  | 24105.76
| Услуги | текущая деятельность | Услуги экспертной поверки приборов коммерческого учета эл.эн.на низком классе напряжения |  | усл |  |  | 312.492 | ЗЦП | 2 |  | 312.492
| Услуги | текущая деятельность | Услуги по поверке, ремонту и обслуживанию приборов учета |  | усл |  |  | 2342.02 | ЗЦП | 2 |  | 2342.02
| Услуги | текущая деятельность | Услуги по поставке периодической печати |  | усл |  |  | 2560.32 | ЗЦП | 2 |  | 2560.32
| Услуги | текущая деятельность | Услуги по огнезащитной обработке деревянных конструкций |  | усл |  |  | 942.592 | ЗЦП | 2 |  |  |  | 942.592
| Услуги | текущая деятельность | Услуги вневедомственной охраны |  | усл |  |  | 55577.645 | тендер | 2 |  | 55577.645
| Работы | текущая деятельность | Частичный ремонт асфальтового покрытия» |  | работы |  |  | 3240.253 | ЗЦП | 2 | [5 empty] | 3240.253
| Работы | текущая деятельность | Замена оборудования |  | работы |  |  | 5431 | ЗЦП | 2 |  | 5431
| Работы | текущая деятельность | Ремонт зданий и сооружений |  | работы |  |  | 10200 | ЗЦП | 2 |  | 10200
| Услуги | текущая деятельность | Услуги по обслуживанию оргтехники |  | усл |  |  | 921.76 | ЗЦП | 2 |  | 921.76
| Услуги | текущая деятельность | Услуги по обслуживанию средств связи |  | усл |  |  | 4480 | ЗЦП | 2 |  | 4480
| Услуги | текущая деятельность | Услуги по обслуживанию видеонаблюдения |  | усл |  |  | 1680 | ЗЦП | 2 |  | 1680
| Услуги | текущая деятельность | Экологические услуги (Услуги по разработке предельно допустимых выбросов и программы экологического контроля) |  | усл |  |  | 2260.998 | ЗЦП | 2 |  | 2260.998
| Услуги | текущая деятельность | Обязательное экологическое страхование |  | усл |  |  | 1309.594 | ЗОИ | 2 |  |  |  | 1309.594
| Услуги | текущая деятельность | Проведение инспекционного аудита ИСМ |  | усл |  |  | 5419.68 | тендер | 2 |  |  |  | 5419.68
| Услуги | текущая деятельность | Услуги по утилизации отходов |  | усл |  |  | 2998.341 | ЗЦП | 2 |  | 2998.341
| Услуги | текущая деятельность | Услуги по проведению обучения по ИСМ |  | усл |  |  | 1512 | ЗЦП | 2 | [7 empty] | 1512
| Услуги | текущая деятельность | Услуги по обязательному страхованию гражданско-правовой отвествености работодателя |  | усл |  |  | 35807.36 | ЗОИ | 2 | [5 empty] | 35807.36
| Услуги | текущая деятельность | Техническое обслуживание кондиционеров |  | усл |  |  | 1187.2 | ЗЦП | 2 |  | 1187.2
| Услуги | текущая деятельность | Услуги по обслуживанию прочих ОС кассовых аппаратов |  | усл |  |  | 241.92 | ЗЦП | 2 |  | 241.92
| Услуги | текущая деятельность | Услуги по техническому обслуживанию автотранспорта |  | усл |  |  | 2499.84 | ЗЦП | 2 |  | 2499.84
| Услуги | текущая деятельность | Услуги по страхованию автотранспорта, спецтехники и механизмов |  | усл |  |  | 8852 | ЗОИ | 2 |  | 8852
| Услуги | текущая деятельность | Расходы по обследованию спецтехники и механизмов, лицензирование опасных грузов (бензавозы) |  | усл |  |  | 4194.176 | ЗЦП | 2 |  | 4194.176
| Услуги | текущая деятельность | Услуги по обслуживанию GPS |  | усл |  |  | 9051.84 | ЗЦП | 2 |  | 9051.84
| Услуги | текущая деятельность | Услуги со стороны по текущему ремонту спецтехники и механизмов |  | усл |  |  | 6829.76 | ЗЦП | 2 |  | 6829.76
| Услуги | текущая деятельность | Услуги со стороны по текущему ремонту автотранспорта |  | усл |  |  | 9004.352 | ЗЦП | 2 |  | 9004.352
| Услуги | текущая деятельность | Расходы за проезд крупногобаритного и тяжеловесного транспорта (спецразрешение) |  | усл |  |  | 1240.064 | ЗЦП | 2 |  | 1240.064
| Услуги | текущая деятельность | Услуги привлеченного автотранспорта |  | усл |  |  | 4072.32 | ЗЦП | 2 |  | 4072.32
| Услуги | текущая деятельность | Услуги по аренде спецтехники и механизмов |  | усл |  |  | 1680 | ЗЦП | 2 |  | 1680
| Услуги | текущая деятельность | Расходы за проезд по платной дороге |  | усл |  |  | 2499.84 | ЗЦП | 2 |  | 2499.84
| Услуги | текущая деятельность | Услуги автомойки |  | усл |  |  | 499.968 | ЗЦП | 2 |  | 499.968
| Услуги | текущая деятельность | Услуги по вывозу мусора адм. здания и филиалы |  | усл |  |  | 2314.22 | ЗЦП | 2 |  | 2314.22
| Услуги | текущая деятельность | Откачка жидких отходов адм. здания и филиалы |  | усл |  |  | 4778.211 | ЗЦП | 2 |  | 4778.211
| Услуги | текущая деятельность | Дезинсекция и дератизация адм. здания и филиалы |  | усл |  |  | 2807.307 | ЗЦП | 2 |  | 2807.307
| Услуги | текущая деятельность | Услуги по оценки имущества |  | усл |  |  | 3920 | ЗЦП | 2 |  | 3920
| Услуги | текущая деятельность | Услуги со стороны по текущему ремонту оргтехники и прочих ОС |  | усл |  |  | 224 | ЗЦП | 2 |  | 224
| Услуги | текущая деятельность | Услуги со стороны по текущему ремонту физиоборудования "ИОНОСОН-эксперт" |  | усл |  |  | 224 | ЗЦП | 2 |  | 224
| Услуги | текущая деятельность | Услуги по благоустройству производственных территорий |  | усл |  |  | 887.04 | ЗЦП | 2 |  | 887.04
| Услуги | текущая деятельность | Услуги по проектно-изыскательским работам Главный корпус РПБ Астана, инв.№А0000032, |  | усл |  |  | 22.413 | тендер | 2 |  | 22.413
| Услуги | текущая деятельность | Услуги по проектно-изыскательским работам Садовый ЛМУ Атбасарских РЭС, инв.№А0000147, код УПП (032020319) |  | усл |  |  | 22.413 | тендер | 2 |  | 22.413
| Услуги | текущая деятельность | Услуги по проектно-изыскательским работам Производственное здание, инв.№А0300566, код УПП (032020579) |  | усл |  |  | 22.413 | тендер | 2 |  | 22.413
| Услуги | текущая деятельность | Услуги по проектно-изыскательским работам Комплекс отдыха электромонтеров, инв.№А0300565, код УПП (032020578) |  | усл |  |  | 22.413 | тендер | 2 |  | 22.413
| Услуги | текущая деятельность | Услуги по проектно-изыскательским работам Здание ОРЭП Вишневка, инв.№А0199911, код УПП (032022570) |  | усл |  |  | 22.413 | тендер | 2 |  | 22.413
| Услуги | текущая деятельность | Услуги по проектно-изыскательским работам Производственно-административное здание, инв.№А0270385, код УПП (032023373) |  | усл |  |  | 22.413 | тендер | 2 |  | 22.413
| Услуги | текущая деятельность | Услуги по проектно-изыскательским работам Гараж, инв.№А0270371, код УПП (032022703) |  | усл |  |  | 22.414 | тендер | 2 |  | 22.414
| Услуги | текущая деятельность | Услуги по проектно-изыскательским работам Здание гаража, инв.№А0400813, код УПП (032022175) |  | усл |  |  | 22.414 | тендер | 2 |  | 22.414
| Услуги | текущая деятельность | Услуги по проектно-изыскательским работам Здание РПБ п. Кургальджино, инв.№А0500810, код УПП (032022043) |  | усл |  |  | 22.414 | тендер | 2 |  | 22.414
| Услуги | текущая деятельность | Услуги по проектно-изыскательским работам Гараж при Кургальджинском РПБ, инв.№А0500811, код УПП (032022044) |  | усл |  |  | 22.414 | тендер | 2 |  | 22.414
| Услуги | текущая деятельность | Услуги по проектно-изыскательским работам Цех по ремонту трансформаторов Коргалжинских РЭС, инв.№А0500152, код УПП (032020589) |  | усл |  |  | 22.414 | тендер | 2 |  | 22.414
| Услуги | текущая деятельность | Услуги по проектно-изыскательским работам Гараж на 2 а/м при ПС Куянды, инв.№А0600730, код УПП 032017372 |  | усл |  |  | 22.414 | тендер | 2 |  | 22.414
| Услуги | текущая деятельность | Услуги по проектно-изыскательским работам Служебно-бытовой корпус РПБ-3, инв.№С0000255, код УПП (032023637) |  | усл |  |  | 22.414 | тендер | 2 |  | 22.414
| Услуги | текущая деятельность | Услуги по проектно-изыскательским работам Контора РПБ Буландинских г.Макинск, инв.№С0000001, код УПП (032028842) |  | усл |  |  | 22.414 | тендер | 2 |  | 22.414
| Услуги | текущая деятельность | Услуги по проектно-изыскательским работам Автогараж на 7 а/м г.Акколь, инв.№С0652949, код УПП (032030354) |  | усл |  |  | 22.414 | тендер | 2 |  | 22.414
| Услуги | текущая деятельность | Услуги по проектно-изыскательским работам Здание ЗРУ 10кв с ОПУ ПС Алексеевка, инв.№С0000505, код УПП (032030127) |  | усл |  |  | 22.414 | тендер | 2 |  | 22.414
| Услуги | текущая деятельность | Услуги по проектно-изыскательским работам Монтёрский пункт Искровского ЛМУ, инв.№С0000517, код УПП (032030396) |  | усл |  |  | 22.414 | тендер | 2 |  | 22.414
| Услуги | текущая деятельность | Услуги по проектно-изыскательским работам Теплая стоянка на 3 места Благодатненского ЛМУ, инв.№С0000106, код УПП (032029574) |  | усл |  |  | 22.414 | тендер | 2 |  | 22.414
| Услуги | текущая деятельность | Услуги по проектно-изыскательским работам Ремонтно-произв,база Павловский ЛМУ, инв.№С0652339, код УПП (032029571) |  | усл |  |  | 22.414 | тендер | 2 |  | 22.414
| Услуги | текущая деятельность | Услуги по проектно-изыскательским работам Монтерский пункт Институтского ЛМУ, инв.№С0705068, код УПП (032032116) |  | усл |  |  | 22.414 | тендер | 2 |  | 22.414
| Услуги | текущая деятельность | Услуги по проектно-изыскательским работам Автогараж на 7 а/машин п. Шортанды, инв.№С0700052, код УПП (032031286) |  | усл |  |  | 22.414 | тендер | 2 |  | 22.414
| Услуги | текущая деятельность | Услуги по проектно-изыскательским работам Здание конторы п.Шортанды, инв.№С0600053, код УПП (032031215) |  | усл |  |  | 22.414 | тендер | 2 |  | 22.414
| Услуги | текущая деятельность | Услуги по проектно-изыскательским работам Служебно-бытовой корпус база ЕМЭС, инв.№ Е0010025, код УПП (032025693) |  | усл |  |  | 22.414 | тендер | 2 |  | 22.414
| Услуги | текущая деятельность | Услуги по проектно-изыскательским работам Служебно-бытовой корпус ЕРЭС, инв.№ Е0010018, код УПП (032007363) |  | усл |  |  | 22.414 | тендер | 2 |  | 22.414
| Услуги | текущая деятельность | Услуги по проектно-изыскательским работам Здание времен.назначения Курское ЛМУ, инв.№ Е0010006, код УПП (032026004) |  | усл |  |  | 22.414 | тендер | 2 |  | 22.414
| Услуги | текущая деятельность | Услуги по проектно-изыскательским работам ЗВН с.Подгорное, инв.№ Е0210689, код УПП (032028502) |  | усл |  |  | 22.414 | тендер | 2 |  | 22.414
| Услуги | текущая деятельность | Услуги по проектно-изыскательским работам ОПУ ПС Веселовская, инв.№ Е0410597, код УПП (032026866) |  | усл |  |  | 22.414 | тендер | 2 |  | 22.414
| Услуги | текущая деятельность | Услуги по проектно-изыскательским работам Главный корпус АО "АРЭК", инв.№Ц0000036, код УПП (32018000) |  | усл |  |  | 22.414 | тендер | 2 |  | 22.414
| Услуги | текущая деятельность | Услуги по проектно-изыскательским работам Контора базы РПБ АМЭС, инв.№Ц0000754, код УПП (32018002) |  | усл |  |  | 22.414 | тендер | 2 |  | 22.414
| Услуги | текущая деятельность | Услуги типографий |  | усл |  |  | 756 | ЗЦП | 2 |  | 756
| Услуги | текущая деятельность | Изготовление удостоверении по проверке знаний норм и правил работы в электроустановках |  | усл |  |  | 168 | ЗЦП | 2 |  | 168
| Услуги | текущая деятельность | Изготовление имиджевой продукции |  | усл |  |  | 728 | ЗЦП | 2 |  |  |  | 728
| Услуги | текущая деятельность | Услуги нотариусов |  | усл |  |  | 456 | ЗОИ | 2 |  | 456
| Услуги | текущая деятельность | Услуги консалтинговые, информационные |  | усл |  |  | 1948.8 | ЗЦП | 2 |  | 1948.8
| Услуги | текущая деятельность | Услуги сотовой связи |  | усл |  |  | 21246.4 | ЗОИ | 2 |  | 21246.4
| Услуги | текущая деятельность | Услуги банков по проведению банковских операций, переводных, кассовых и клиринговых операций |  | усл |  |  | 25536 | ЗОИ | 2 |  | 25536
| Услуги | текущая деятельность | Выполнение энергетической экспертизы для паспорта готовности к ОЗП |  | усл |  |  | 3337.6 | ЗЦП | 1 |  | 3337.6
| Услуги | текущая деятельность | Проведение технической экспертизы деятельности АО "АРЭК" за 2019г и (2021-2025гг) |  | усл |  |  | 5320 | ЗЦП | 2 |  | 5320
| Услуги | текущая деятельность | Услуги по рачету-обоснованию нормативных потерь электроэнергии в электрических сетях 220-0,4кВ АО "АРЭК" на 2021-2025гг. |  | усл |  |  | 3808 | ЗЦП | 2 |  | 3808
| Услуги | текущая деятельность | Услуги по проведению финансового аудита |  | усл |  |  | 21756 | тендер | 2 |  | 21756
| Услуги | текущая деятельность | Услуги по сервисному обслуживанию компьютерных программ |  | усл |  |  | 4158.784 | ЗЦП | 2 |  | 4158.784
| Услуги | текущая деятельность | Услуги по подготовке и обучению кадров |  | усл |  |  | 3954.608 | ЗЦП | 2 |  | 3954.608
| Услуги | текущая деятельность | Услуги информационного обеспечение деятельности Компании (Услуги СМИ по публикации объявлений и информации АО "АРЭК" ежегодных отчетов, аудита и др.) |  | усл |  |  | 2761.92 | ЗЦП | 2 |  | 2761.92
| Услуги | текущая деятельность | Услуги по охране труда и спецпитанию |  | усл |  |  | 8352.96 | ЗЦП | 2 |  | 8352.96
| Услуги | текущая деятельность | Расходы по служебным проездным |  | усл |  |  | 185.405 | ЗЦП | 2 |  | 185.405
| Услуги | текущая деятельность | Услуги по экспертной оценке при аккредитации |  | усл |  |  | 636.16 | ЗЦП | 2 |  | 636.16
| Услуги | текущая деятельность | Услуги на акктуализацию нормативных документов |  | усл |  |  | 56 | ЗЦП | 2 |  | 56
| Услуги | текущая деятельность | Услуги по аттестации поверителей |  | усл |  |  | 16.8 | ЗЦП | 2 |  | 16.8
| Услуги | текущая деятельность | Услуги регистратора ценных бумаг |  | усл |  |  | 201.6 | ЗОИ | 2 |  | 201.6
| Услуги | текущая деятельность | Услуги по переплету документации |  | усл |  |  | 4710.111 | ЗЦП | 2 |  | 4710.111
| Услуги | текущая деятельность | Полиграфические услуги |  | усл |  |  | 298.529 | ЗЦП | 2 |  | 298.529
| Услуги | текущая деятельность | Тех.сопровождение и поддержка модуля "Безопасность для системы управления охраны труда на предприятии" |  | усл |  |  | 280 | ЗЦП | 2 |  | 280
| Услуги | текущая деятельность | техническое сопровождение ПО "Эмкос" |  | усл |  |  | 9108.32 | ЗЦП | 2 |  | 9108.32
| Услуги | текущая деятельность | техническое сопровождение ПО "Альфа -Центр" |  | усл |  |  | 1600 | ЗЦП | 2 |  | 1600
| Услуги | текущая деятельность | техническое сопровождение ПО "Новасис" |  | усл |  |  | 1500 | ЗЦП | 2 |  | 1500
| Услуги | текущая деятельность | CА сервисов 2020 |  | усл |  |  | 8454.338 | ЗЦП | 2 |  | 8454.338
| Услуги | текущая деятельность | ТС и СА сайтов 2020 |  | усл |  |  | 1400 | ЗЦП | 2 |  | 1400
| Услуги | текущая деятельность | ТС Тезис Канцелярия, АСУ ПТП 2020 |  | усл |  |  | 1700 | ЗЦП | 2 |  | 1700
| Услуги | текущая деятельность | ТС 1С УПП и коносолидация 2020 |  | усл |  |  | 4781.7 | ЗЦП | 2 |  | 4781.7
| Услуги | текущая деятельность | ТС НСИ/Эллипс 2020 |  | усл |  |  | 3105 | ЗЦП | 2 |  | 3105
| Услуги | текущая деятельность | ТС Мобилити РЭК 2020 |  | усл |  |  | 3300 | ЗЦП | 2 |  | 3300
| Услуги | текущая деятельность | Подписка ИТС 2020 |  | усл |  |  | 90 | ЗЦП | 2 |  | 90
| Услуги | текущая деятельность | Техсопровождение АИС "Автотранспорт" |  | усл |  |  | 1499.92 | ЗЦП | 2 |  | 1499.92
| Услуги | текущая деятельность | Членские взносы в КЭА |  | усл |  |  | 1176 | ЗЦП | 2 |  | 1176
| Услуги | текущая деятельность | Техническое освидетельствование и обследование оборудования, зданий и сооружений |  | усл |  |  | 2940 | ЗЦП | 1 |  | 2940
| Услуги | текущая деятельность | Обследование теплоустановок |  | усл |  |  | 138.69 | ЗЦП | 2 |  | 138.69
| Услуги | текущая деятельность | техническое обслуживание и поверка системы учета тепловой системы |  | усл |  |  | 157.688 | ЗЦП | 2 |  | 157.688
| Услуги | текущая деятельность | Промывка и опрессовка системы отопления |  | усл |  |  | 999.525 | ЗЦП | 2 |  | 999.525
| Услуги | текущая деятельность | Затраты на прохождение медосмотра |  | усл |  |  | 10477.6 | ЗЦП | 2 |  | 10477.6
| Услуги | текущая деятельность | Изготовление жалюзи |  | усл |  |  | 1008 | ЗЦП | 2 |  | 1008
| Услуги | текущая деятельность | Изготовление штампов, печатей, табличек |  | усл |  |  | 201.6 | ЗЦП | 2 |  | 201.6
| Услуги | текущая деятельность | Изготовление баннеров |  | усл |  |  | 145.6 | ЗЦП | 2 |  | 145.6
| Услуги | текущая деятельность | Вывоз строительно-производственных отходов |  | усл |  |  | 293.617 | ЗЦП | 2 |  | 293.617
| Услуги | текущая деятельность | Техническое обслуживание распашных ворот |  | усл |  |  | 209.664 | ЗЦП | 2 |  | 209.664
| Услуги | текущая деятельность | Обслуживание шлагбаума |  | усл |  |  | 107.52 | ЗЦП | 2 |  | 107.52
| Услуги | текущая деятельность | Изготовление турникетных карт |  | усл |  |  | 7.498 | ЗЦП | 2 |  | 7.498
| Услуги | текущая деятельность | Услуги прочие (по ремонту электродвигателей переменного тока, поверка манометров, по ремонту и испытаниюгазопламенной аппаратуры...) |  | усл |  |  | 294.054 | ЗЦП | 2 |  | 294.054
| Услуги | текущая деятельность | Услуги по проверке пожарных кранов |  | усл |  |  | 295.68 | ЗЦП | 2 |  | 295.68
| Услуги | текущая деятельность | Хим.чистка ковровых покрытий-Управление |  | усл |  |  | 240.576 | ЗЦП | 2 |  | 240.576
| Услуги | текущая деятельность | Проведение испытаний наружних пожарных лестниц |  | усл |  |  | 468.16 | ЗЦП | 2 |  | 468.16
| Услуги | текущая деятельность | Перезарядка огнетушителей |  | усл |  |  | 938 | ЗЦП | 2 |  | 938
| Услуги | текущая деятельность | Изготовление знаков/плакатов, стикеров/наклеек |  | усл |  |  | 883.68 | ЗЦП | 2 |  | 883.68
| Услуги | текущая деятельность | Передача в пользование прграммного обеспечения " Ellipse" |  | усл |  |  | 35678.989 | тендер | 2 |  | 35678.989
| Услуги | текущая деятельность | Сопровождение программы АВС-4 |  | усл |  |  | 470.4 | ЗЦП | 2 |  | 470.4
| Услуги | текущая деятельность | Услуги на проведения занятий по антитеррористической защите |  | усл |  |  | 336 | ЗЦП | 2 |  | 336
| Услуги | текущая деятельность | Услуги по переводу документации на английский и русский язык |  | усл |  |  | 386.4 | ЗЦП | 2 |  | 386.4
| Услуги | текущая деятельность | Плата за пользование СЭД ТЭЗИС для предприятий |  | усл |  |  | 4669.715 | ЗЦП | 2 |  | 4669.715
| Услуги | текущая деятельность | Затраты на выполнение работ по разработке и внедрению отчетов (Jasper ) |  | усл |  |  | 6013.822 | ЗЦП | 2 |  | 6013.822
| Услуги | текущая деятельность | Услуги спутникового ТВ триколор |  | усл |  |  | 283.36 | ЗЦП | 2 |  | 283.36
| Услуги | текущая деятельность | Аренда серверных мощностей |  | усл |  |  | 24047.663 | тендер | 2 |  | 24047.663
| Услуги | текущая деятельность | Аренда видео-конференц связи |  | усл |  |  | 2197.784 | ЗЦП | 2 |  | 2197.784
| Услуги | текущая деятельность | Аренда технологического оборудования (антенно-мест) |  | усл |  |  | 4421.312 | ЗЦП | 2 |  | 4421.312
| Услуги | текущая деятельность | Аренда зданий и помещений (аренда площади в нежилом помещении) |  | усл |  |  | 998.503 | ЗЦП | 2 |  | 998.503
| Услуги | текущая деятельность | Аренда площади зданий АРЭКЭнергосбыт |  | усл |  |  | 705.355 | ЗЦП | 2 |  | 705.355
| Услуги | текущая деятельность | Аренда квартир в Цел.РЭС |  | усл |  |  | 746.67 | ЗЦП | 2 |  | 746.67
| Услуги | текущая деятельность | Аренда транспорта |  | усл |  |  | 4200 | ЗЦП | 2 |  | 4200
| Работы | инвест.программа | Реконструкция 2020г. а.Каражар |  | раб |  |  | 60569.198 | тендер | 1 |  | 60569.198
| Работы | инвест.программа | Реконструкция 2020г. а.Коянды |  | раб |  |  | 30339.841 | тендер | 1 |  | 30339.841
| Работы | инвест.программа | Реконструкция 2020г. а.Жибек-Жолы |  | раб |  |  | 93828.761 | тендер | 1 |  | 93828.761
| Работы | инвест.программа | Реконструкция 2020г. а.Атбасар |  | раб |  |  | 383487.72 | тендер | 1 |  | 383487.72
| Работы | инвест.программа | Реконструкция 2020г. а.Шортанды |  | раб |  |  | 18172.704 | тендер | 1 |  | 18172.704
| Работы | инвест.программа | Реконструкция 2020г. а.Звенигородка |  | раб |  |  | 17385.444 | тендер | 1 |  | 17385.444
| Работы | инвест.программа | Проектно-изыскательные работы НОВАЯ ПРИСТРОЙКА - ГЛАВНЫЙ КОРПУС, инв.№Ц0000036, код 032018000 |  | раб |  |  | 6664 | тендер | 1 |  | 6664
| Работы | инвест.программа | Проектно-изыскательные работы СТАРОЕ ЗДАНИЕ - КОНТОРА БАЗЫ (РПБ АМЭС), инв.№Ц0000754, код 032018002, |  | раб |  |  | 2856 | тендер | 1 |  | 2856
| Работы | инвест.программа | Проектно-изыскательные работы ЦЕНТРАЛЬНАЯ БАЗА - Производственно-экплутационная база на ст. сороковая, инв.№А0000739, код 032020668 |  | раб |  |  | 3652.32 | тендер | 1 |  | 3652.32
| Работы | инвест.программа | Проектно-изыскательные работы ЕРЕЙМЕНТАУСКИЕ РЭС - Контора РПБ Ерментауских РЭС, инв. №С0652343, код 032029788 |  | раб |  |  | 3334.24 | тендер | 1 |  | 3334.24
| Работы | инвест.программа | Проектно-изыскательные работы ЖАРКАИНСКИЕ РЭС - Служебно-бытовой корпус ЖРРЭС инв.№Е0310038, код 032010185 |  | раб |  |  | 4337.76 | тендер | 1 |  | 4337.76
| Работы | инвест.программа | Проектно-изыскательные работы Реконструкция 2021 а. Тай Тобе |  | раб |  |  | 4094.597 | тендер | 1 |  |  |  | 4094.597
| Работы | инвест.программа | Проектно-изыскательные работы Реконструкция 2021 а. Жибек Жолы |  | раб |  |  | 3099.685 | тендер | 1 |  |  |  | 3099.685
| Работы | инвест.программа | Проектно-изыскательные работы Реконструкция 2021 г. Атбасар |  | раб |  |  | 7013.25 | тендер | 1 |  |  |  | 7013.25
| Услуги | инвест.программа | Тех обследование НОВАЯ ПРИСТРОЙКА - ГЛАВНЫЙ КОРПУС, инв.№Ц0000036, код 032018000 |  | усл |  |  | 1176 | тендер | 2 |  | 1176
| Услуги | инвест.программа | Тех обследование СТАРОЕ ЗДАНИЕ - КОНТОРА БАЗЫ (РПБ АМЭС), инв.№Ц0000754, код 032018002, |  | усл |  |  | 504 | тендер | 2 |  | 504
| Услуги | инвест.программа | Тех обследование ЦЕНТРАЛЬНАЯ БАЗА - Производственно-экплутационная база на ст. сороковая, инв.№А0000739, код 032020668 |  | усл |  |  | 644 | тендер | 2 |  | 644
| Услуги | инвест.программа | Тех обследование ЕРЕЙМЕНТАУСКИЕ РЭС - Контора РПБ Ерментауских РЭС, инв. №С0652343, код 032029788 |  | усл |  |  | 588 | тендер | 2 |  | 588
| Услуги | инвест.программа | Тех обследование ЖАРКАИНСКИЕ РЭС - Служебно-бытовой корпус ЖРРЭС инв.№Е0310038, код 032010185 |  | усл |  |  | 764.96 | тендер | 2 |  | 764.96
| Услуги | инвест.программа | Реконструкция сетей 10-0,4кВ по техническому обследованию физического состояния, степени надежности и устойчивости существующих зданий и сооружений или их элементов с выдачей актов обследования аттестованным экспертом объектов инвест.программы 2021-2025гг. |  | усл |  |  | 21631.994 | тендер | 1 |  | 21631.994
| Услуги | инвест.программа | Услуга по внедрению АСКУЭ на ПС110/35/10кВ |  | усл |  |  | 134192.419 | тендер | 1 |  |  |  | 134192.419
| Услуги | инвест.программа | Выполнение ПСД по внедрению АСКУЭ на ПС110/35/10кВ |  | усл |  |  | 5040 | тендер | 1 |  |  |  | 5040
| Работы | инвест.программа | Ремонт приборов безопасности на автокранах |  | раб |  |  | 24999.968 | тендер | 2 |  | 24999.968
| Работы | инвест.программа | Услуга по ремонту и установке GPS оборудования |  | раб |  |  | 2499.84 | ЗЦП | 2 |  | 2499.84
| транспорт | инвест.программа | приобретение погрузчика фронтального |  | шт | 5 | 13802430 | 69012.15 | тендер | 1 | 5 | 69012.15
| транспорт | инвест.программа | приобретение погрузчика-экскаватора |  | шт | 1 | 25989600 | 25989.6 | тендер | 1 | 1 | 25989.6
| транспорт | инвест.программа | приобретение самосвала |  | шт | 1 | 24961440 | 24961.44 | тендер | 1 | 1 | 24961.44
| транспорт | инвест.программа | приобретение самосвального прицепа |  | шт | 1 | 6569920 | 6569.92 | ЗЦП | 1 | 1 | 6569.92
| транспорт | инвест.программа | приобретение снегохода |  | шт | 6 | 2352000 | 14112 | тендер | 1 | 6 | 14112
| транспорт | инвест.программа | приобретение прицепа двухосного |  | шт | 3 | 700000 | 2100 | ЗЦП | 1 | 3 | 2100
| Услуги | инвест.программа | Развитие "1С:УПП" 2020 |  | усл |  |  | 745.377 | ЗЦП | 2 |  | 745.377
| Услуги | инвест.программа | Внедрение модернизированного Биллинг |  | усл |  |  | 18000 | тендер | 2 |  | 18000
| Услуги | инвест.программа | Монтаж системы СКУД |  | усл |  |  | 7200 | ЗЦП | 2 |  | 7200
| Услуги | инвест.программа | Ремонт туалетов с 1 по 4 этажи всего административного здания |  | усл |  |  | 17920 | тендер | 2 |  | 17920
| Услуги | инвест.программа | Ремонт зданий и сооружений АО "АРЭК" |  | усл |  |  | 20160 | тендер | 2 |  | 20160
| Услуги | инвест.программа | Приобретение и монтаж кондиционеров |  | усл |  |  | 187 | ЗЦП | 2 |  | 187
|  | ИТОГО | [5 empty] | 2377446.848 |  |  |  | 2172647.482 |  | 164239.753 |  | 39047.613 |  | 1512
|  | ВСЕГО | [5 empty] | 6064423.0498 |  |  |  | 3415272.2559 |  | 1172571.5158 |  | 604220.6026 |  | 872358.6794
Note on E321: Шангитбаева будет предоставлено письмо п.п 10 параграф 4
Note on E759: Шангитбаева Жанар: будем переобъявлять 100м
Note on D1298: Автор: Автобус для перевозки персонала СтМЭС